## Лист1
Модель светильника | Фото светильника | Основные характеристики | Розничная цена, руб. | Оптовая стоимость, руб.
Гроза L (5 лет гарантии)
Светодиодные светильники серии «Гроза» предназначены для освещения дорог и широкополосных шоссе до класса А1 включительно, а также улиц, кварталов, площадей и наружного освещения различных объектов. Светильник спроектирован с учетом требований энергосервисных контрактов, в которых ключевыми факторами являются удобство обслуживания светильника и его ремонтопригодность по истечении гарантийного срока. Корпус пыленепроницаем, струи воды не окажут вредного воздействия при попадании на светильник. Опционально светильник может быть оснащен ножевым разъемом для размыкания цепи питания при открытии корпуса. Также при необходимости светильник можно укомплектовать пружинной клеммой для быстрой замены источника питания без специального инструмента. Опционально возможна установка Nema разъема для подключения светильника к беспроводной системе управления освещением INTEGRA или к другим системам управления SCADA/АСУНО/АСКУЭ. Удобная регулировка угла наклона светильника ± 15° с шагом в 5° позволяет легко произвести монтаж на трубу диметром до 60 мм. Дискретная оптика с двойным углом половинной яркости 140×50° позволяет добиться высокой эффективности и равномерности освещения дорожного полотна без слепящего эффекта для участников дорожного движения. Диапазон рабочих температур светильника от -60 до +50 °С.
ПромЛед Гроза 160 L |  | Мощность: 160 Вт; Световой поток *: 24 500 лм; Световая отдача: 153 лм/Вт; Цветовая температура: 3 000, 4 000, 5 000 Тип КСС: ШБ ; Двойной угол половинной яркости: 140x50 Производитель светодиодов: Bridgelux ; Гарантия: 60 мес.; Габаритные размеры: 791×328×116 мм; Тип крепления: консольный ; Масса: 6,7 кг; | 26 000,00 | 20 800,00
ПромЛед Гроза 180 L |  | Мощность: 180 Вт; Световой поток *: 27 000 лм; Световая отдача: 150 лм/Вт; Цветовая температура: 3 000, 4 000, 5 000 Тип КСС: ШБ ; Двойной угол половинной яркости: 140x50 Производитель светодиодов: Bridgelux ; Гарантия: 60 мес.; Габаритные размеры: 791×328×116 мм; Тип крепления: консольный ; Масса: 6,8 кг; | 27 100,00 | 21 650,00
ПромЛед Гроза 200 L |  | Мощность: 200 Вт; Световой поток *: 31 500 лм; Световая отдача: 158 лм/Вт; Цветовая температура: 3 000, 4 000, 5 000 Тип КСС: ШБ ; Двойной угол половинной яркости: 140x50 Производитель светодиодов: Bridgelux ; Гарантия: 60 мес.; Габаритные размеры: 791×328×116 мм; Тип крепления: консольный ; Масса: 6,8 кг; | 28 600,00 | 22 850,00
ПромЛед Гроза 220 L |  | Мощность: 220 Вт; Световой поток *: 34 300 лм; Световая отдача: 156 лм/Вт; Цветовая температура: 3 000, 4 000, 5 000 Тип КСС: ШБ ; Двойной угол половинной яркости: 140x50 Производитель светодиодов: Bridgelux ; Гарантия: 60 мес.; Габаритные размеры: 791×328×116 мм; Тип крепления: консольный ; Масса: 7,1 кг; | 31 100,00 | 24 900,00
ПромЛед Гроза 250 L |  | Мощность: 250 Вт; Световой поток *: 37 500 лм; Световая отдача: 150 лм/Вт; Цветовая температура: 3 000, 4 000, 5 000 Тип КСС: ШБ ; Двойной угол половинной яркости: 140x50 Производитель светодиодов: Bridgelux ; Гарантия: 60 мес.; Габаритные размеры: 791×328×116 мм; Тип крепления: консольный ; Масса: 8 кг; | 31 900,00 | 25 500,00
ПромЛед Гроза 280 L |  | Мощность: 280 Вт; Световой поток *: 40 000 лм; Световая отдача: 143 лм/Вт; Цветовая температура: 4 000, 5 000 Тип КСС: ШБ ; Двойной угол половинной яркости: 140x50 Производитель светодиодов: Bridgelux ; Гарантия: 60 мес.; Габаритные размеры: 791×328×116 мм; Тип крепления: консольный ; Масса: 8 кг; | 34 800,00 | 27 850,00
Гроза L CRI80 2700К (5 лет гарантии)
Светодиодные светильники серии «Гроза» предназначены для освещения дорог и широкополосных шоссе до класса А1 включительно, а также улиц, кварталов, площадей и наружного освещения различных объектов. Светильник спроектирован с учетом требований энергосервисных контрактов, в которых ключевыми факторами являются удобство обслуживания светильника и его ремонтопригодность по истечении гарантийного срока. Корпус пыленепроницаем, струи воды не окажут вредного воздействия при попадании на светильник. Опционально светильник может быть оснащен ножевым разъемом для размыкания цепи питания при открытии корпуса. Также при необходимости светильник можно укомплектовать пружинной клеммой для быстрой замены источника питания без специального инструмента. Опционально возможна установка Nema разъема для подключения светильника к беспроводной системе управления освещением INTEGRA или к другим системам управления SCADA/АСУНО/АСКУЭ. Удобная регулировка угла наклона светильника ± 15° с шагом в 5° позволяет легко произвести монтаж на трубу диметром до 60 мм. Дискретная оптика с двойным углом половинной яркости 140×50° позволяет добиться высокой эффективности и равномерности освещения дорожного полотна без слепящего эффекта для участников дорожного движения. Диапазон рабочих температур светильника от -60 до +50 °С.
ПромЛед Гроза 160 L CRI80 2700К |  | Мощность: 160 Вт; Световой поток *: 24 500 лм; Световая отдача: 126 лм/Вт; Цветовая температура: 2 700 Тип КСС: ШБ ; Двойной угол половинной яркости: 140x50 Производитель светодиодов: Bridgelux ; Гарантия: 60 мес.; Габаритные размеры: 791×328×116 мм; Тип крепления: консольный ; Масса: 6,7 кг; | 28 900,00 | 23 100,00
ПромЛед Гроза 180 L CRI80 2700К |  | Мощность: 180 Вт; Световой поток *: 27 000 лм; Световая отдача: 123 лм/Вт; Цветовая температура: 2 700 Тип КСС: ШБ ; Двойной угол половинной яркости: 140x50 Производитель светодиодов: Bridgelux ; Гарантия: 60 мес.; Габаритные размеры: 791×328×116 мм; Тип крепления: консольный ; Масса: 6,8 кг; | 30 000,00 | 24 000,00
ПромЛед Гроза 200 L CRI80 2700К |  | Мощность: 200 Вт; Световой поток *: 31 500 лм; Световая отдача: 130 лм/Вт; Цветовая температура: 2 700 Тип КСС: ШБ ; Двойной угол половинной яркости: 140x50 Производитель светодиодов: Bridgelux ; Гарантия: 60 мес.; Габаритные размеры: 791×328×116 мм; Тип крепления: консольный ; Масса: 6,8 кг; | 30 400,00 | 24 300,00
ПромЛед Гроза 220 L CRI80 2700К |  | Мощность: 220 Вт; Световой поток *: 34 300 лм; Световая отдача: 128 лм/Вт; Цветовая температура: 2 700 Тип КСС: ШБ ; Двойной угол половинной яркости: 140x50 Производитель светодиодов: Bridgelux ; Гарантия: 60 мес.; Габаритные размеры: 791×328×116 мм; Тип крепления: консольный ; Масса: 7,1 кг; | 31 100,00 | 24 900,00
ПромЛед Гроза 250 L CRI80 2700К |  | Мощность: 250 Вт; Световой поток *: 37 500 лм; Световая отдача: 123 лм/Вт; Цветовая температура: 2 700 Тип КСС: ШБ ; Двойной угол половинной яркости: 140x50 Производитель светодиодов: Bridgelux ; Гарантия: 60 мес.; Габаритные размеры: 791×328×116 мм; Тип крепления: консольный ; Масса: 8 кг; | 31 900,00 | 25 500,00
Гроза M (5 лет гарантии)
Светодиодные светильники серии «Гроза» предназначены для освещения дорог и широкополосных шоссе до класса А1 включительно, а также улиц, кварталов, площадей и наружного освещения различных объектов. Светильник спроектирован с учетом требований энергосервисных контрактов, в которых ключевыми факторами являются удобство обслуживания светильника и его ремонтопригодность по истечении гарантийного срока. Корпус пыленепроницаем, струи воды не окажут вредного воздействия при попадании на светильник. Опционально светильник может быть оснащен ножевым разъемом для размыкания цепи питания при открытии корпуса. Также при необходимости светильник можно укомплектовать пружинной клеммой для быстрой замены источника питания без специального инструмента. Опционально возможна установка Nema разъема для подключения светильника к беспроводной системе управления освещением INTEGRA или к другим системам управления SCADA/АСУНО/АСКУЭ. Удобная регулировка угла наклона светильника ± 15° с шагом в 5° позволяет легко произвести монтаж на трубу диметром до 60 мм. Дискретная оптика с двойным углом половинной яркости 140×50° позволяет добиться высокой эффективности и равномерности освещения дорожного полотна без слепящего эффекта для участников дорожного движения. Диапазон рабочих температур светильника от -60 до +50 °С.
ПромЛед Гроза 40 M |  | Мощность: 40 Вт; Световой поток *: 6 500 лм; Световая отдача: 163 лм/Вт; Цветовая температура: 3 000, 4 000, 5 000 Тип КСС: ШБ ; Двойной угол половинной яркости: 140x50 Производитель светодиодов: Bridgelux ; Гарантия: 60 мес.; Габаритные размеры: 630×262×117 мм; Тип крепления: консольный ; Масса: 4 кг; | 15 600,00 | 12 450,00
ПромЛед Гроза 50 M |  | Мощность: 50 Вт; Световой поток *: 8 100 лм; Световая отдача: 162 лм/Вт; Цветовая температура: 3 000, 4 000, 5 000 Тип КСС: ШБ ; Двойной угол половинной яркости: 140x50 Производитель светодиодов: Bridgelux ; Гарантия: 60 мес.; Габаритные размеры: 630×262×117 мм; Тип крепления: консольный ; Масса: 4,1 кг; | 16 200,00 | 12 900,00
ПромЛед Гроза 60 M |  | Мощность: 60 Вт; Световой поток *: 9 400 лм; Световая отдача: 157 лм/Вт; Цветовая температура: 3 000, 4 000, 5 000 Тип КСС: ШБ ; Двойной угол половинной яркости: 140x50 Производитель светодиодов: Bridgelux ; Гарантия: 60 мес.; Габаритные размеры: 630×262×117 мм; Тип крепления: консольный ; Масса: 4,8 кг; | 17 600,00 | 14 100,00
ПромЛед Гроза 70 M |  | Мощность: 70 Вт; Световой поток *: 10 700 лм; Световая отдача: 153 лм/Вт; Цветовая температура: 3 000, 4 000, 5 000 Тип КСС: ШБ ; Двойной угол половинной яркости: 140x50 Производитель светодиодов: Bridgelux ; Гарантия: 60 мес.; Габаритные размеры: 630×262×117 мм; Тип крепления: консольный ; Масса: 4,5 кг; | 17 900,00 | 14 250,00
ПромЛед Гроза 80 M |  | Мощность: 80 Вт; Световой поток *: 12 000 лм; Световая отдача: 150 лм/Вт; Цветовая температура: 3 000, 4 000, 5 000 Тип КСС: ШБ ; Двойной угол половинной яркости: 140x50 Производитель светодиодов: Bridgelux ; Гарантия: 60 мес.; Габаритные размеры: 630×262×117 мм; Тип крепления: консольный ; Масса: 4,2 кг; | 18 100,00 | 14 450,00
ПромЛед Гроза 90 M |  | Мощность: 90 Вт; Световой поток *: 14 200 лм; Световая отдача: 158 лм/Вт; Цветовая температура: 3 000, 4 000, 5 000 Тип КСС: ШБ ; Двойной угол половинной яркости: 140x50 Производитель светодиодов: Bridgelux ; Гарантия: 60 мес.; Габаритные размеры: 630×262×117 мм; Тип крепления: консольный ; Масса: 4,2 кг; | 19 500,00 | 15 600,00
ПромЛед Гроза 100 M |  | Мощность: 100 Вт; Световой поток *: 15 600 лм; Световая отдача: 156 лм/Вт; Цветовая температура: 3 000, 4 000, 5 000 Тип КСС: ШБ ; Двойной угол половинной яркости: 140x50 Производитель светодиодов: Bridgelux ; Гарантия: 60 мес.; Габаритные размеры: 630×262×117 мм; Тип крепления: консольный ; Масса: 5,1 кг; | 19 700,00 | 15 750,00
ПромЛед Гроза 120 M |  | Мощность: 120 Вт; Световой поток *: 18 000 лм; Световая отдача: 150 лм/Вт; Цветовая температура: 3 000, 4 000, 5 000 Тип КСС: ШБ ; Двойной угол половинной яркости: 140x50 Производитель светодиодов: Bridgelux ; Гарантия: 60 мес.; Габаритные размеры: 630×262×117 мм; Тип крепления: консольный ; Масса: 5,2 кг; | 21 200,00 | 16 900,00
ПромЛед Гроза 150 M |  | Мощность: 150 Вт; Световой поток *: 21 400 лм; Световая отдача: 143 лм/Вт; Цветовая температура: 3 000, 4 000, 5 000 Тип КСС: ШБ ; Двойной угол половинной яркости: 140x50 Производитель светодиодов: Bridgelux ; Гарантия: 60 мес.; Габаритные размеры: 630×262×117 мм; Тип крепления: консольный ; Масса: 5,1 кг; | 21 500,00 | 17 200,00
Гроза M CRI80 2700К (5 лет гарантии)
Светодиодные светильники серии «Гроза» предназначены для освещения дорог и широкополосных шоссе до класса А1 включительно, а также улиц, кварталов, площадей и наружного освещения различных объектов. Светильник спроектирован с учетом требований энергосервисных контрактов, в которых ключевыми факторами являются удобство обслуживания светильника и его ремонтопригодность по истечении гарантийного срока. Корпус пыленепроницаем, струи воды не окажут вредного воздействия при попадании на светильник. Опционально светильник может быть оснащен ножевым разъемом для размыкания цепи питания при открытии корпуса. Также при необходимости светильник можно укомплектовать пружинной клеммой для быстрой замены источника питания без специального инструмента. Опционально возможна установка Nema разъема для подключения светильника к беспроводной системе управления освещением INTEGRA или к другим системам управления SCADA/АСУНО/АСКУЭ. Удобная регулировка угла наклона светильника ± 15° с шагом в 5° позволяет легко произвести монтаж на трубу диметром до 60 мм. Дискретная оптика с двойным углом половинной яркости 140×50° позволяет добиться высокой эффективности и равномерности освещения дорожного полотна без слепящего эффекта для участников дорожного движения. Диапазон рабочих температур светильника от -60 до +50 °С.
ПромЛед Гроза 40 M CRI80 2700К |  | Мощность: 40 Вт; Световой поток *: 6 500 лм; Световая отдача: 134 лм/Вт; Цветовая температура: 2 700 Тип КСС: ШБ ; Двойной угол половинной яркости: 140x50 Производитель светодиодов: Bridgelux ; Гарантия: 60 мес.; Габаритные размеры: 630×262×117 мм; Тип крепления: консольный ; Масса: 4 кг; | 16 900,00 | 13 500,00
ПромЛед Гроза 50 M CRI80 2700К |  | Мощность: 50 Вт; Световой поток *: 8 100 лм; Световая отдача: 133 лм/Вт; Цветовая температура: 2 700 Тип КСС: ШБ ; Двойной угол половинной яркости: 140x50 Производитель светодиодов: Bridgelux ; Гарантия: 60 мес.; Габаритные размеры: 630×262×117 мм; Тип крепления: консольный ; Масса: 4,1 кг; | 17 500,00 | 13 950,00
ПромЛед Гроза 60 M CRI80 2700К |  | Мощность: 60 Вт; Световой поток *: 9 400 лм; Световая отдача: 129 лм/Вт; Цветовая температура: 2 700 Тип КСС: ШБ ; Двойной угол половинной яркости: 140x50 Производитель светодиодов: Bridgelux ; Гарантия: 60 мес.; Габаритные размеры: 630×262×117 мм; Тип крепления: консольный ; Масса: 4,8 кг; | 18 900,00 | 15 150,00
ПромЛед Гроза 70 M CRI80 2700К |  | Мощность: 70 Вт; Световой поток *: 10 700 лм; Световая отдача: 126 лм/Вт; Цветовая температура: 2 700 Тип КСС: ШБ ; Двойной угол половинной яркости: 140x50 Производитель светодиодов: Bridgelux ; Гарантия: 60 мес.; Габаритные размеры: 630×262×117 мм; Тип крепления: консольный ; Масса: 4,5 кг; | 19 200,00 | 15 300,00
ПромЛед Гроза 80 M CRI80 2700К |  | Мощность: 80 Вт; Световой поток *: 12 000 лм; Световая отдача: 124 лм/Вт; Цветовая температура: 2 700 Тип КСС: ШБ ; Двойной угол половинной яркости: 140x50 Производитель светодиодов: Bridgelux ; Гарантия: 60 мес.; Габаритные размеры: 630×262×117 мм; Тип крепления: консольный ; Масса: 4,2 кг; | 19 400,00 | 15 500,00
ПромЛед Гроза 90 M CRI80 2700К |  | Мощность: 90 Вт; Световой поток *: 14 200 лм; Световая отдача: 130 лм/Вт; Цветовая температура: 2 700 Тип КСС: ШБ ; Двойной угол половинной яркости: 140x50 Производитель светодиодов: Bridgelux ; Гарантия: 60 мес.; Габаритные размеры: 630×262×117 мм; Тип крепления: консольный ; Масса: 4,2 кг; | 20 100,00 | 16 100,00
ПромЛед Гроза 100 M CRI80 2700К |  | Мощность: 100 Вт; Световой поток *: 15 600 лм; Световая отдача: 128 лм/Вт; Цветовая температура: 2 700 Тип КСС: ШБ ; Двойной угол половинной яркости: 140x50 Производитель светодиодов: Bridgelux ; Гарантия: 60 мес.; Габаритные размеры: 630×262×117 мм; Тип крепления: консольный ; Масса: 5,1 кг; | 20 400,00 | 16 300,00
ПромЛед Гроза 120 M CRI80 2700К |  | Мощность: 120 Вт; Световой поток *: 18 000 лм; Световая отдача: 123 лм/Вт; Цветовая температура: 2 700 Тип КСС: ШБ ; Двойной угол половинной яркости: 140x50 Производитель светодиодов: Bridgelux ; Гарантия: 60 мес.; Габаритные размеры: 630×262×117 мм; Тип крепления: консольный ; Масса: 5,2 кг; | 24 900,00 | 19 850,00
ПромЛед Гроза 150 M CRI80 2700К |  | Мощность: 150 Вт; Световой поток *: 21 400 лм; Световая отдача: 117 лм/Вт; Цветовая температура: 2 700 Тип КСС: ШБ ; Двойной угол половинной яркости: 140x50 Производитель светодиодов: Bridgelux ; Гарантия: 60 мес.; Габаритные размеры: 630×262×117 мм; Тип крепления: консольный ; Масса: 5,1 кг; | 21 500,00 | 17 200,00
Гроза M Эко (3 года гарантии)
Светодиодные светильники серии «Гроза» предназначены для освещения дорог и широкополосных шоссе до класса А1 включительно, а также улиц, кварталов, площадей и наружного освещения различных объектов. Светильник спроектирован с учетом требований энергосервисных контрактов, в которых ключевыми факторами являются удобство обслуживания светильника и его ремонтопригодность по истечении гарантийного срока. Корпус пыленепроницаем, струи воды не окажут вредного воздействия при попадании на светильник. Опционально светильник может быть оснащен ножевым разъемом для размыкания цепи питания при открытии корпуса. Также при необходимости светильник можно укомплектовать пружинной клеммой для быстрой замены источника питания без специального инструмента. Опционально возможна установка Nema разъема для подключения светильника к беспроводной системе управления освещением INTEGRA или к другим системам управления SCADA/АСУНО/АСКУЭ. Удобная регулировка угла наклона светильника ± 15° с шагом в 5° позволяет легко произвести монтаж на трубу диметром до 60 мм. Дискретная оптика с двойным углом половинной яркости 140×50° позволяет добиться высокой эффективности и равномерности освещения дорожного полотна без слепящего эффекта для участников дорожного движения. Диапазон рабочих температур светильника от -60 до +50 °С.
ПромЛед Гроза 40 Эко M |  | Мощность: 40 Вт; Световой поток *: 6 000 лм; Световая отдача: 150 лм/Вт; Цветовая температура: 3 000, 4 000, 5 000 Тип КСС: ШБ ; Двойной угол половинной яркости: 140x50 Производитель светодиодов: Epistar ; Гарантия: 36 мес.; Габаритные размеры: 630×262×117 мм; Тип крепления: консольный ; Масса: 4,7 кг; | 14 300,00 | 11 400,00
ПромЛед Гроза 50 Эко M |  | Мощность: 50 Вт; Световой поток *: 7 300 лм; Световая отдача: 146 лм/Вт; Цветовая температура: 3 000, 4 000, 5 000 Тип КСС: ШБ ; Двойной угол половинной яркости: 140x50 Производитель светодиодов: Epistar ; Гарантия: 36 мес.; Габаритные размеры: 630×262×117 мм; Тип крепления: консольный ; Масса: 4,4 кг; | 14 700,00 | 11 750,00
ПромЛед Гроза 80 Эко M |  | Мощность: 80 Вт; Световой поток *: 10 500 лм; Световая отдача: 131 лм/Вт; Цветовая температура: 3 000, 4 000, 5 000 Тип КСС: ШБ ; Двойной угол половинной яркости: 140x50 Производитель светодиодов: Epistar ; Гарантия: 36 мес.; Габаритные размеры: 630×262×117 мм; Тип крепления: консольный ; Масса: 4,5 кг; | 16 900,00 | 13 500,00
ПромЛед Гроза 100 Эко M |  | Мощность: 100 Вт; Световой поток *: 14 200 лм; Световая отдача: 142 лм/Вт; Цветовая температура: 3 000, 4 000, 5 000 Тип КСС: ШБ ; Двойной угол половинной яркости: 140x50 Производитель светодиодов: Epistar ; Гарантия: 36 мес.; Габаритные размеры: 630×262×117 мм; Тип крепления: консольный ; Масса: 4,6 кг; | 16 100,00 | 12 900,00
Гроза S (5 лет гарантии)
Светодиодные светильники серии «Гроза» предназначены для освещения дорог и широкополосных шоссе до класса А1 включительно, а также улиц, кварталов, площадей и наружного освещения различных объектов. Светильник спроектирован с учетом требований энергосервисных контрактов, в которых ключевыми факторами являются удобство обслуживания светильника и его ремонтопригодность по истечении гарантийного срока. Корпус пыленепроницаем, струи воды не окажут вредного воздействия при попадании на светильник. Опционально светильник может быть оснащен ножевым разъемом для размыкания цепи питания при открытии корпуса. Также при необходимости светильник можно укомплектовать пружинной клеммой для быстрой замены источника питания без специального инструмента. Опционально возможна установка Nema разъема для подключения светильника к беспроводной системе управления освещением INTEGRA или к другим системам управления SCADA/АСУНО/АСКУЭ. Удобная регулировка угла наклона светильника ± 15° с шагом в 5° позволяет легко произвести монтаж на трубу диметром до 60 мм. Дискретная оптика с двойным углом половинной яркости 140×50° позволяет добиться высокой эффективности и равномерности освещения дорожного полотна без слепящего эффекта для участников дорожного движения. Диапазон рабочих температур светильника от -60 до +50 °С.
ПромЛед Гроза 100 S 135×55° |  | Мощность: 100 Вт; Световой поток *: 16 500 лм; Световая отдача: 165 лм/Вт; Цветовая температура: 3 000, 4 000, 5 000 Тип КСС: ШБ ; Двойной угол половинной яркости: 135x55 Производитель светодиодов: Bridgelux ; Гарантия: 60 мес.; Габаритные размеры: 547×245×93 мм; Тип крепления: консольный ; Масса: 4,3 кг; | 18 100,00 | 14 500,00
ПромЛед Гроза 100 S 155×70° |  | Мощность: 100 Вт; Световой поток *: 16 200 лм; Световая отдача: 162 лм/Вт; Цветовая температура: 3 000, 4 000, 5 000 Тип КСС: ШБ ; Двойной угол половинной яркости: 155x70 Производитель светодиодов: Bridgelux ; Гарантия: 60 мес.; Габаритные размеры: 547×245×93 мм; Тип крепления: консольный ; Масса: 4,3 кг; | 16 100,00 | 12 900,00
ПромЛед Гроза 120 S 135×55° |  | Мощность: 120 Вт; Световой поток *: 19 500 лм; Световая отдача: 163 лм/Вт; Цветовая температура: 3 000, 4 000, 5 000 Тип КСС: ШБ ; Двойной угол половинной яркости: 135x55 Производитель светодиодов: Bridgelux ; Гарантия: 60 мес.; Габаритные размеры: 547×245×93 мм; Тип крепления: консольный ; Масса: 4,3 кг; | 19 200,00 | 15 300,00
ПромЛед Гроза 120 S 155×70° |  | Мощность: 120 Вт; Световой поток *: 19 200 лм; Световая отдача: 160 лм/Вт; Цветовая температура: 3 000, 4 000, 5 000 Тип КСС: ШБ ; Двойной угол половинной яркости: 155x70 Производитель светодиодов: Bridgelux ; Гарантия: 60 мес.; Габаритные размеры: 547×245×93 мм; Тип крепления: консольный ; Масса: 4,3 кг; | 17 200,00 | 13 700,00
ПромЛед Гроза 150 S 135×55° |  | Мощность: 150 Вт; Световой поток *: 24 000 лм; Световая отдача: 160 лм/Вт; Цветовая температура: 3 000, 4 000, 5 000 Тип КСС: ШБ ; Двойной угол половинной яркости: 135x55 Производитель светодиодов: Bridgelux ; Гарантия: 60 мес.; Габаритные размеры: 547×245×93 мм; Тип крепления: консольный ; Масса: 4,3 кг; | 19 500,00 | 15 600,00
ПромЛед Гроза 150 S 155×70° |  | Мощность: 150 Вт; Световой поток *: 23 100 лм; Световая отдача: 154 лм/Вт; Цветовая температура: 3 000, 4 000, 5 000 Тип КСС: ШБ ; Двойной угол половинной яркости: 155x70 Производитель светодиодов: Bridgelux ; Гарантия: 60 мес.; Габаритные размеры: 547×245×93 мм; Тип крепления: консольный ; Масса: 4,3 кг; | 17 500,00 | 14 000,00
ПромЛед Гроза 160 S 135×55° |  | Мощность: 160 Вт; Световой поток *: 26 400 лм; Световая отдача: 165 лм/Вт; Цветовая температура: 3 000, 4 000, 5 000 Тип КСС: ШБ ; Двойной угол половинной яркости: 135x55 Производитель светодиодов: Bridgelux ; Гарантия: 60 мес.; Габаритные размеры: 547×245×93 мм; Тип крепления: консольный ; Масса: 4,3 кг; | 19 900,00 | 15 850,00
ПромЛед Гроза 160 S 155×70° |  | Мощность: 160 Вт; Световой поток *: 26 100 лм; Световая отдача: 163 лм/Вт; Цветовая температура: 3 000, 4 000, 5 000 Тип КСС: ШБ ; Двойной угол половинной яркости: 155x70 Производитель светодиодов: Bridgelux ; Гарантия: 60 мес.; Габаритные размеры: 547×245×93 мм; Тип крепления: консольный ; Масса: 4,3 кг; | 18 200,00 | 14 550,00
ПромЛед Гроза 180 S 135×55° |  | Мощность: 180 Вт; Световой поток *: 29 200 лм; Световая отдача: 162 лм/Вт; Цветовая температура: 3 000, 4 000, 5 000 Тип КСС: ШБ ; Двойной угол половинной яркости: 135x55 Производитель светодиодов: Bridgelux ; Гарантия: 60 мес.; Габаритные размеры: 547×245×93 мм; Тип крепления: консольный ; Масса: 4,3 кг; | 20 900,00 | 16 700,00
ПромЛед Гроза 180 S 155×70° |  | Мощность: 180 Вт; Световой поток *: 29 200 лм; Световая отдача: 162 лм/Вт; Цветовая температура: 3 000, 4 000, 5 000 Тип КСС: ШБ ; Двойной угол половинной яркости: 155x70 Производитель светодиодов: Bridgelux ; Гарантия: 60 мес.; Габаритные размеры: 547×245×93 мм; Тип крепления: консольный ; Масса: 4,3 кг; | 19 500,00 | 15 600,00
ПромЛед Гроза 200 S 135×55° |  | Мощность: 200 Вт; Световой поток *: 32 000 лм; Световая отдача: 160 лм/Вт; Цветовая температура: 3 000, 4 000, 5 000 Тип КСС: ШБ ; Двойной угол половинной яркости: 135x55 Производитель светодиодов: Bridgelux ; Гарантия: 60 мес.; Габаритные размеры: 547×245×93 мм; Тип крепления: консольный ; Масса: 4,3 кг; | 21 600,00 | 17 250,00
ПромЛед Гроза 200 S 155×70° |  | Мощность: 200 Вт; Световой поток *: 32 000 лм; Световая отдача: 160 лм/Вт; Цветовая температура: 3 000, 4 000, 5 000 Тип КСС: ШБ ; Двойной угол половинной яркости: 155x70 Производитель светодиодов: Bridgelux ; Гарантия: 60 мес.; Габаритные размеры: 547×245×93 мм; Тип крепления: консольный ; Масса: 4,3 кг; | 20 200,00 | 16 150,00
Гроза S CRI80 2700К (5 лет гарантии)
Светодиодные светильники серии «Гроза» предназначены для освещения дорог и широкополосных шоссе до класса А1 включительно, а также улиц, кварталов, площадей и наружного освещения различных объектов. Светильник спроектирован с учетом требований энергосервисных контрактов, в которых ключевыми факторами являются удобство обслуживания светильника и его ремонтопригодность по истечении гарантийного срока. Корпус пыленепроницаем, струи воды не окажут вредного воздействия при попадании на светильник. Опционально светильник может быть оснащен ножевым разъемом для размыкания цепи питания при открытии корпуса. Также при необходимости светильник можно укомплектовать пружинной клеммой для быстрой замены источника питания без специального инструмента. Опционально возможна установка Nema разъема для подключения светильника к беспроводной системе управления освещением INTEGRA или к другим системам управления SCADA/АСУНО/АСКУЭ. Удобная регулировка угла наклона светильника ± 15° с шагом в 5° позволяет легко произвести монтаж на трубу диметром до 60 мм. Дискретная оптика с двойным углом половинной яркости 140×50° позволяет добиться высокой эффективности и равномерности освещения дорожного полотна без слепящего эффекта для участников дорожного движения. Диапазон рабочих температур светильника от -60 до +50 °С.
ПромЛед Гроза 100 S CRI80 2700К 155×70° |  | Мощность: 100 Вт; Световой поток *: 16 200 лм; Световая отдача: 138 лм/Вт; Цветовая температура: 2 700 Тип КСС: ШБ ; Двойной угол половинной яркости: 155x70 Производитель светодиодов: Bridgelux ; Гарантия: 60 мес.; Габаритные размеры: 547×245×93 мм; Тип крепления: консольный ; Масса: 4,3 кг; | 16 800,00 | 13 450,00
ПромЛед Гроза 120 S CRI80 2700К 155×70° |  | Мощность: 120 Вт; Световой поток *: 19 200 лм; Световая отдача: 136 лм/Вт; Цветовая температура: 2 700 Тип КСС: ШБ ; Двойной угол половинной яркости: 155x70 Производитель светодиодов: Bridgelux ; Гарантия: 60 мес.; Габаритные размеры: 547×245×93 мм; Тип крепления: консольный ; Масса: 4,3 кг; | 17 900,00 | 14 250,00
ПромЛед Гроза 150 S CRI80 2700К 155×70° |  | Мощность: 150 Вт; Световой поток *: 23 100 лм; Световая отдача: 130 лм/Вт; Цветовая температура: 2 700 Тип КСС: ШБ ; Двойной угол половинной яркости: 155x70 Производитель светодиодов: Bridgelux ; Гарантия: 60 мес.; Габаритные размеры: 547×245×93 мм; Тип крепления: консольный ; Масса: 4,3 кг; | 18 200,00 | 14 550,00
ПромЛед Гроза 160 S CRI80 2700К 155×70° |  | Мощность: 160 Вт; Световой поток *: 26 100 лм; Световая отдача: 138 лм/Вт; Цветовая температура: 2 700 Тип КСС: ШБ ; Двойной угол половинной яркости: 155x70 Производитель светодиодов: Bridgelux ; Гарантия: 60 мес.; Габаритные размеры: 547×245×93 мм; Тип крепления: консольный ; Масса: 4,3 кг; | 18 500,00 | 14 800,00
ПромЛед Гроза 180 S CRI80 2700К 155×70° |  | Мощность: 180 Вт; Световой поток *: 29 200 лм; Световая отдача: 137 лм/Вт; Цветовая температура: 2 700 Тип КСС: ШБ ; Двойной угол половинной яркости: 155x70 Производитель светодиодов: Bridgelux ; Гарантия: 60 мес.; Габаритные размеры: 547×245×93 мм; Тип крепления: консольный ; Масса: 4,3 кг; | 20 900,00 | 16 700,00
Гроза XS (5 лет гарантии)
Светодиодные светильники серии «Гроза» предназначены для освещения дорог и широкополосных шоссе до класса А1 включительно, а также улиц, кварталов, площадей и наружного освещения различных объектов. Светильник спроектирован с учетом требований энергосервисных контрактов, в которых ключевыми факторами являются удобство обслуживания светильника и его ремонтопригодность по истечении гарантийного срока. Корпус пыленепроницаем, струи воды не окажут вредного воздействия при попадании на светильник. Опционально светильник может быть оснащен ножевым разъемом для размыкания цепи питания при открытии корпуса. Также при необходимости светильник можно укомплектовать пружинной клеммой для быстрой замены источника питания без специального инструмента. Опционально возможна установка Nema разъема для подключения светильника к беспроводной системе управления освещением INTEGRA или к другим системам управления SCADA/АСУНО/АСКУЭ. Удобная регулировка угла наклона светильника ± 15° с шагом в 5° позволяет легко произвести монтаж на трубу диметром до 60 мм. Дискретная оптика с двойным углом половинной яркости 140×50° позволяет добиться высокой эффективности и равномерности освещения дорожного полотна без слепящего эффекта для участников дорожного движения. Диапазон рабочих температур светильника от -60 до +50 °С.
ПромЛед Гроза 30 XS 135×55° |  | Мощность: 30 Вт; Световой поток *: 4 200 лм; Световая отдача: 140 лм/Вт; Цветовая температура: 3 000, 4 000, 5 000 Тип КСС: ШБ ; Двойной угол половинной яркости: 135x55 Производитель светодиодов: Bridgelux, Nichia ; Гарантия: 60 мес.; Габаритные размеры: 372×185×88 мм; Тип крепления: консольный ; Масса: 1,7 кг; | 7 800,00 | 6 250,00
ПромЛед Гроза 30 XS 155×70° |  | Мощность: 30 Вт; Световой поток *: 5 100 лм; Световая отдача: 170 лм/Вт; Цветовая температура: 3 000, 4 000, 5 000 Тип КСС: ШБ ; Двойной угол половинной яркости: 155x70 Производитель светодиодов: Bridgelux, Nichia ; Гарантия: 60 мес.; Габаритные размеры: 372×185×88 мм; Тип крепления: консольный ; Масса: 1,7 кг; | 8 000,00 | 6 350,00
ПромЛед Гроза 40 XS 135×55° |  | Мощность: 40 Вт; Световой поток *: 5 400 лм; Световая отдача: 135 лм/Вт; Цветовая температура: 3 000, 4 000, 5 000 Тип КСС: ШБ ; Двойной угол половинной яркости: 135x55 Производитель светодиодов: Bridgelux, Nichia ; Гарантия: 60 мес.; Габаритные размеры: 372×185×88 мм; Тип крепления: консольный ; Масса: 1,8 кг; | 8 000,00 | 6 400,00
ПромЛед Гроза 40 XS 155×70° |  | Мощность: 40 Вт; Световой поток *: 6 600 лм; Световая отдача: 165 лм/Вт; Цветовая температура: 3 000, 4 000, 5 000 Тип КСС: ШБ ; Двойной угол половинной яркости: 155x70 Производитель светодиодов: Bridgelux, Nichia ; Гарантия: 60 мес.; Габаритные размеры: 372×185×88 мм; Тип крепления: консольный ; Масса: 1,8 кг; | 8 400,00 | 6 700,00
ПромЛед Гроза 50 XS 135×55° |  | Мощность: 50 Вт; Световой поток *: 8 100 лм; Световая отдача: 162 лм/Вт; Цветовая температура: 3 000, 4 000, 5 000 Тип КСС: ШБ ; Двойной угол половинной яркости: 135x55 Производитель светодиодов: Bridgelux, Nichia ; Гарантия: 60 мес.; Габаритные размеры: 372×185×88 мм; Тип крепления: консольный ; Масса: 1,8 кг; | 9 800,00 | 7 850,00
ПромЛед Гроза 50 XS 155×70° |  | Мощность: 50 Вт; Световой поток *: 8 100 лм; Световая отдача: 162 лм/Вт; Цветовая температура: 3 000, 4 000, 5 000 Тип КСС: ШБ ; Двойной угол половинной яркости: 155x70 Производитель светодиодов: Bridgelux, Nichia ; Гарантия: 60 мес.; Габаритные размеры: 372×185×88 мм; Тип крепления: консольный ; Масса: 1,8 кг; | 9 000,00 | 7 150,00
ПромЛед Гроза 60 XS 135×55° |  | Мощность: 60 Вт; Световой поток *: 9 600 лм; Световая отдача: 160 лм/Вт; Цветовая температура: 3 000, 4 000, 5 000 Тип КСС: ШБ ; Двойной угол половинной яркости: 135x55 Производитель светодиодов: Bridgelux, Nichia ; Гарантия: 60 мес.; Габаритные размеры: 372×185×88 мм; Тип крепления: консольный ; Масса: 1,9 кг; | 11 200,00 | 8 950,00
ПромЛед Гроза 60 XS 155×70° |  | Мощность: 60 Вт; Световой поток *: 9 600 лм; Световая отдача: 160 лм/Вт; Цветовая температура: 3 000, 4 000, 5 000 Тип КСС: ШБ ; Двойной угол половинной яркости: 155x70 Производитель светодиодов: Bridgelux, Nichia ; Гарантия: 60 мес.; Габаритные размеры: 372×185×88 мм; Тип крепления: консольный ; Масса: 1,9 кг; | 10 300,00 | 8 200,00
ПромЛед Гроза 70 XS 135×55° |  | Мощность: 70 Вт; Световой поток *: 10 900 лм; Световая отдача: 156 лм/Вт; Цветовая температура: 3 000, 4 000, 5 000 Тип КСС: ШБ ; Двойной угол половинной яркости: 135x55 Производитель светодиодов: Bridgelux, Nichia ; Гарантия: 60 мес.; Габаритные размеры: 372×185×88 мм; Тип крепления: консольный ; Масса: 2 кг; | 11 300,00 | 9 000,00
ПромЛед Гроза 70 XS 155×70° |  | Мощность: 70 Вт; Световой поток *: 10 800 лм; Световая отдача: 154 лм/Вт; Цветовая температура: 3 000, 4 000, 5 000 Тип КСС: ШБ ; Двойной угол половинной яркости: 155x70 Производитель светодиодов: Bridgelux, Nichia ; Гарантия: 60 мес.; Габаритные размеры: 372×185×88 мм; Тип крепления: консольный ; Масса: 2 кг; | 10 400,00 | 8 300,00
ПромЛед Гроза 80 XS 135×55° |  | Мощность: 80 Вт; Световой поток *: 12 200 лм; Световая отдача: 153 лм/Вт; Цветовая температура: 3 000, 4 000, 5 000 Тип КСС: ШБ ; Двойной угол половинной яркости: 135x55 Производитель светодиодов: Bridgelux, Nichia ; Гарантия: 60 мес.; Габаритные размеры: 372×185×88 мм; Тип крепления: консольный ; Масса: 2 кг; | 11 500,00 | 9 200,00
ПромЛед Гроза 80 XS 155×70° |  | Мощность: 80 Вт; Световой поток *: 12 000 лм; Световая отдача: 150 лм/Вт; Цветовая температура: 3 000, 4 000, 5 000 Тип КСС: ШБ ; Двойной угол половинной яркости: 155x70 Производитель светодиодов: Bridgelux, Nichia ; Гарантия: 60 мес.; Габаритные размеры: 372×185×88 мм; Тип крепления: консольный ; Масса: 2 кг; | 10 700,00 | 8 550,00
ПромЛед Гроза 80 XS Экстра 155×70° |  | Мощность: 80 Вт; Световой поток *: 13 050 лм; Световая отдача: 163 лм/Вт; Цветовая температура: 3 000, 4 000, 5 000 Тип КСС: ШБ ; Двойной угол половинной яркости: 155x70 Производитель светодиодов: Bridgelux, Nichia ; Гарантия: 60 мес.; Габаритные размеры: 372×185×88 мм; Тип крепления: консольный ; Масса: 2 кг; | 11 000,00 | 8 800,00
ПромЛед Гроза 90 XS 135×55° |  | Мощность: 90 Вт; Световой поток *: 14 400 лм; Световая отдача: 160 лм/Вт; Цветовая температура: 3 000, 4 000, 5 000 Тип КСС: ШБ ; Двойной угол половинной яркости: 135x55 Производитель светодиодов: Bridgelux, Nichia ; Гарантия: 60 мес.; Габаритные размеры: 372×185×88 мм; Тип крепления: консольный ; Масса: 2 кг; | 12 100,00 | 9 700,00
ПромЛед Гроза 90 XS 155×70° |  | Мощность: 90 Вт; Световой поток *: 14 600 лм; Световая отдача: 162 лм/Вт; Цветовая температура: 3 000, 4 000, 5 000 Тип КСС: ШБ ; Двойной угол половинной яркости: 155x70 Производитель светодиодов: Bridgelux, Nichia ; Гарантия: 60 мес.; Габаритные размеры: 372×185×88 мм; Тип крепления: консольный ; Масса: 2 кг; | 11 400,00 | 9 150,00
ПромЛед Гроза 100 XS 135×55° |  | Мощность: 100 Вт; Световой поток *: 15 000 лм; Световая отдача: 150 лм/Вт; Цветовая температура: 3 000, 4 000, 5 000 Тип КСС: ШБ ; Двойной угол половинной яркости: 135x55 Производитель светодиодов: Bridgelux, Nichia ; Гарантия: 60 мес.; Габаритные размеры: 372×185×88 мм; Тип крепления: консольный ; Масса: 2,2 кг; | 12 300,00 | 9 800,00
ПромЛед Гроза 100 XS 155×70° |  | Мощность: 100 Вт; Световой поток *: 16 000 лм; Световая отдача: 160 лм/Вт; Цветовая температура: 3 000, 4 000, 5 000 Тип КСС: ШБ ; Двойной угол половинной яркости: 155x70 Производитель светодиодов: Bridgelux, Nichia ; Гарантия: 60 мес.; Габаритные размеры: 372×185×88 мм; Тип крепления: консольный ; Масса: 2 кг; | 11 600,00 | 9 250,00
Гроза XS CRI80 2700К (5 лет гарантии)
Светодиодные светильники серии «Гроза» предназначены для освещения дорог и широкополосных шоссе до класса А1 включительно, а также улиц, кварталов, площадей и наружного освещения различных объектов. Светильник спроектирован с учетом требований энергосервисных контрактов, в которых ключевыми факторами являются удобство обслуживания светильника и его ремонтопригодность по истечении гарантийного срока. Корпус пыленепроницаем, струи воды не окажут вредного воздействия при попадании на светильник. Опционально светильник может быть оснащен ножевым разъемом для размыкания цепи питания при открытии корпуса. Также при необходимости светильник можно укомплектовать пружинной клеммой для быстрой замены источника питания без специального инструмента. Опционально возможна установка Nema разъема для подключения светильника к беспроводной системе управления освещением INTEGRA или к другим системам управления SCADA/АСУНО/АСКУЭ. Удобная регулировка угла наклона светильника ± 15° с шагом в 5° позволяет легко произвести монтаж на трубу диметром до 60 мм. Дискретная оптика с двойным углом половинной яркости 140×50° позволяет добиться высокой эффективности и равномерности освещения дорожного полотна без слепящего эффекта для участников дорожного движения. Диапазон рабочих температур светильника от -60 до +50 °С.
ПромЛед Гроза 30 XS CRI80 2700К 155×70° |  | Мощность: 30 Вт; Световой поток *: 5 100 лм; Световая отдача: 148 лм/Вт; Цветовая температура: 2 700 Тип КСС: ШБ ; Двойной угол половинной яркости: 155x70 Производитель светодиодов: Bridgelux, Nichia ; Гарантия: 60 мес.; Габаритные размеры: 372×185×88 мм; Тип крепления: консольный ; Масса: 1,7 кг; | 8 600,00 | 6 900,00
ПромЛед Гроза 40 XS CRI80 2700К 155×70° |  | Мощность: 40 Вт; Световой поток *: 6 600 лм; Световая отдача: 141 лм/Вт; Цветовая температура: 2 700 Тип КСС: ШБ ; Двойной угол половинной яркости: 155x70 Производитель светодиодов: Bridgelux, Nichia ; Гарантия: 60 мес.; Габаритные размеры: 372×185×88 мм; Тип крепления: консольный ; Масса: 1,8 кг; | 9 100,00 | 7 250,00
ПромЛед Гроза 50 XS CRI80 2700К 155×70° |  | Мощность: 50 Вт; Световой поток *: 8 100 лм; Световая отдача: 137 лм/Вт; Цветовая температура: 2 700 Тип КСС: ШБ ; Двойной угол половинной яркости: 155x70 Производитель светодиодов: Bridgelux, Nichia ; Гарантия: 60 мес.; Габаритные размеры: 372×185×88 мм; Тип крепления: консольный ; Масса: 1,8 кг; | 9 300,00 | 7 400,00
ПромЛед Гроза 60 XS CRI80 2700К 155×70° |  | Мощность: 60 Вт; Световой поток *: 9 600 лм; Световая отдача: 136 лм/Вт; Цветовая температура: 2 700 Тип КСС: ШБ ; Двойной угол половинной яркости: 155x70 Производитель светодиодов: Bridgelux, Nichia ; Гарантия: 60 мес.; Габаритные размеры: 372×185×88 мм; Тип крепления: консольный ; Масса: 1,9 кг; | 10 600,00 | 8 500,00
ПромЛед Гроза 70 XS CRI80 2700К 155×70° |  | Мощность: 70 Вт; Световой поток *: 10 800 лм; Световая отдача: 131 лм/Вт; Цветовая температура: 2 700 Тип КСС: ШБ ; Двойной угол половинной яркости: 155x70 Производитель светодиодов: Bridgelux, Nichia ; Гарантия: 60 мес.; Габаритные размеры: 372×185×88 мм; Тип крепления: консольный ; Масса: 2 кг; | 10 700,00 | 8 600,00
ПромЛед Гроза 80 XS CRI80 2700К 155×70° |  | Мощность: 80 Вт; Световой поток *: 12 000 лм; Световая отдача: 128 лм/Вт; Цветовая температура: 2 700 Тип КСС: ШБ ; Двойной угол половинной яркости: 155x70 Производитель светодиодов: Bridgelux, Nichia ; Гарантия: 60 мес.; Габаритные размеры: 372×185×88 мм; Тип крепления: консольный ; Масса: 2 кг; | 11 000,00 | 8 800,00
ПромЛед Гроза 90 XS CRI80 2700К 155×70° |  | Мощность: 90 Вт; Световой поток *: 14 600 лм; Световая отдача: 137 лм/Вт; Цветовая температура: 2 700 Тип КСС: ШБ ; Двойной угол половинной яркости: 155x70 Производитель светодиодов: Bridgelux, Nichia ; Гарантия: 60 мес.; Габаритные размеры: 372×185×88 мм; Тип крепления: консольный ; Масса: 2 кг; | 11 400,00 | 9 150,00
Гроза XS Эко (3 года гарантии)
Светодиодные светильники серии «Гроза» предназначены для освещения дорог и широкополосных шоссе до класса А1 включительно, а также улиц, кварталов, площадей и наружного освещения различных объектов. Светильник спроектирован с учетом требований энергосервисных контрактов, в которых ключевыми факторами являются удобство обслуживания светильника и его ремонтопригодность по истечении гарантийного срока. Корпус пыленепроницаем, струи воды не окажут вредного воздействия при попадании на светильник. Опционально светильник может быть оснащен ножевым разъемом для размыкания цепи питания при открытии корпуса. Также при необходимости светильник можно укомплектовать пружинной клеммой для быстрой замены источника питания без специального инструмента. Опционально возможна установка Nema разъема для подключения светильника к беспроводной системе управления освещением INTEGRA или к другим системам управления SCADA/АСУНО/АСКУЭ. Удобная регулировка угла наклона светильника ± 15° с шагом в 5° позволяет легко произвести монтаж на трубу диметром до 60 мм. Дискретная оптика с двойным углом половинной яркости 140×50° позволяет добиться высокой эффективности и равномерности освещения дорожного полотна без слепящего эффекта для участников дорожного движения. Диапазон рабочих температур светильника от -60 до +50 °С.
ПромЛед Гроза 30 XS Эко 135×55° |  | Мощность: 30 Вт; Световой поток *: 4 100 лм; Световая отдача: 137 лм/Вт; Цветовая температура: 3 000, 4 000, 5 000 Тип КСС: ШБ ; Двойной угол половинной яркости: 135x55 Производитель светодиодов: Epistar, Nichia ; Гарантия: 36 мес.; Габаритные размеры: 372×185×88 мм; Тип крепления: консольный ; Масса: 1,7 кг; | 7 300,00 | 5 800,00
ПромЛед Гроза 30 XS Эко 155×70° |  | Мощность: 30 Вт; Световой поток *: 5 000 лм; Световая отдача: 167 лм/Вт; Цветовая температура: 3 000, 4 000, 5 000 Тип КСС: ШБ ; Двойной угол половинной яркости: 155x70 Производитель светодиодов: Epistar, Nichia ; Гарантия: 36 мес.; Габаритные размеры: 372×185×88 мм; Тип крепления: консольный ; Масса: 1,7 кг; | 7 400,00 | 5 900,00
ПромЛед Гроза 40 XS Эко 135×55° |  | Мощность: 40 Вт; Световой поток *: 5 400 лм; Световая отдача: 135 лм/Вт; Цветовая температура: 3 000, 4 000, 5 000 Тип КСС: ШБ ; Двойной угол половинной яркости: 135x55 Производитель светодиодов: Epistar, Nichia ; Гарантия: 36 мес.; Габаритные размеры: 372×185×88 мм; Тип крепления: консольный ; Масса: 1,8 кг; | 7 700,00 | 6 200,00
ПромЛед Гроза 40 XS Эко 155×70° |  | Мощность: 40 Вт; Световой поток *: 6 500 лм; Световая отдача: 163 лм/Вт; Цветовая температура: 3 000, 4 000, 5 000 Тип КСС: ШБ ; Двойной угол половинной яркости: 155x70 Производитель светодиодов: Epistar, Nichia ; Гарантия: 36 мес.; Габаритные размеры: 372×185×88 мм; Тип крепления: консольный ; Масса: 1,8 кг; | 8 000,00 | 6 350,00
ПромЛед Гроза 50 XS Эко 135×55° |  | Мощность: 50 Вт; Световой поток *: 6 600 лм; Световая отдача: 132 лм/Вт; Цветовая температура: 3 000, 4 000, 5 000 Тип КСС: ШБ ; Двойной угол половинной яркости: 135x55 Производитель светодиодов: Epistar, Nichia ; Гарантия: 36 мес.; Габаритные размеры: 372×185×88 мм; Тип крепления: консольный ; Масса: 1,8 кг; | 7 900,00 | 6 300,00
ПромЛед Гроза 50 XS Эко 155×70° |  | Мощность: 50 Вт; Световой поток *: 8 050 лм; Световая отдача: 161 лм/Вт; Цветовая температура: 3 000, 4 000, 5 000 Тип КСС: ШБ ; Двойной угол половинной яркости: 155x70 Производитель светодиодов: Epistar, Nichia ; Гарантия: 36 мес.; Габаритные размеры: 372×185×88 мм; Тип крепления: консольный ; Масса: 1,8 кг; | 8 100,00 | 6 500,00
ПромЛед Гроза 60 XS Эко 155×70° |  | Мощность: 60 Вт; Световой поток *: 9 300 лм; Световая отдача: 155 лм/Вт; Цветовая температура: 3 000, 4 000, 5 000 Тип КСС: ШБ ; Двойной угол половинной яркости: 155x70 Производитель светодиодов: Epistar, Nichia ; Гарантия: 36 мес.; Габаритные размеры: 372×185×88 мм; Тип крепления: консольный ; Масса: 1,9 кг; | 9 600,00 | 7 650,00
ПромЛед Гроза 80 XS Эко 135×55° |  | Мощность: 80 Вт; Световой поток *: 12 000 лм; Световая отдача: 150 лм/Вт; Цветовая температура: 3 000, 4 000, 5 000 Тип КСС: ШБ ; Двойной угол половинной яркости: 135x55 Производитель светодиодов: Epistar, Nichia ; Гарантия: 36 мес.; Габаритные размеры: 372×185×88 мм; Тип крепления: консольный ; Масса: 2 кг; | 10 900,00 | 8 700,00
ПромЛед Гроза 80 XS Эко 155×70° |  | Мощность: 80 Вт; Световой поток *: 11 800 лм; Световая отдача: 148 лм/Вт; Цветовая температура: 3 000, 4 000, 5 000 Тип КСС: ШБ ; Двойной угол половинной яркости: 155x70 Производитель светодиодов: Epistar, Nichia ; Гарантия: 36 мес.; Габаритные размеры: 372×185×88 мм; Тип крепления: консольный ; Масса: 2 кг; | 10 100,00 | 8 050,00
ПромЛед Гроза 90 XS Эко 155×70° |  | Мощность: 90 Вт; Световой поток *: 12 800 лм; Световая отдача: 142 лм/Вт; Цветовая температура: 3 000, 4 000, 5 000 Тип КСС: ШБ ; Двойной угол половинной яркости: 155x70 Производитель светодиодов: Epistar, Nichia ; Гарантия: 36 мес.; Габаритные размеры: 372×185×88 мм; Тип крепления: консольный ; Масса: 2,1 кг; | 10 100,00 | 8 050,00
ПромЛед Гроза 100 XS Эко 135×55° |  | Мощность: 100 Вт; Световой поток *: 13 900 лм; Световая отдача: 139 лм/Вт; Цветовая температура: 3 000, 4 000, 5 000 Тип КСС: ШБ ; Двойной угол половинной яркости: 135x55 Производитель светодиодов: Epistar, Nichia ; Гарантия: 36 мес.; Габаритные размеры: 372×185×88 мм; Тип крепления: консольный ; Масса: 2,2 кг; | 11 000,00 | 8 800,00
Гроза АКСЕССУАРЫ
Аксессуары для светильников Гроза
Закалённое стекло (Гроза S) |  | Габаритные размеры: 294×185×6 мм; Масса: 0,62 кг; | 800,00 | 650,00
Коннектор трёхполюсный силовой (Гроза S) |  | Габаритные размеры: 35,6×28,2×28 мм; Масса: 0,03 кг; | 600,00 | 450,00
Разъем NEMA (Гроза) |  | Степень защиты от пыли и влаги: IP66 ; Габаритные размеры: ø65×40 мм; | 3 000,00 | 2 350,00
Коннектор трёхполюсный силовой (Гроза M и L) |  | Габаритные размеры: 54,5×41×40 мм; Масса: 0,08 кг; | 700,00 | 500,00
Поворотная консоль (Гроза S и XS) |  | Габаритные размеры: 230×91×76 мм; Масса: 0,73 кг; Угол наклона: от -100° до +100° ; Установочные размеры: Для опоры освещения ø62max Для посадочного отверстия светильника ø56min мм; | 1 700,00 | 1 350,00
Поворотный кронштейн (Гроза M и L) |  | Габаритные размеры: ø65×40 мм; | 1 700,00 | 1 300,00
Кобра (5 лет гарантии)
Уличный светодиодный светильник Кобра подойдёт для замены устаревших светильников с лампами ДРЛ или ДНАТ. Климатическое исполнение светильника — УХЛ1, возможна эксплуатация на открытом воздухе под воздействием любых атмосферных осадков. Диапазон рабочих температур светильника от минус 60 до 50 °С. Степень защиты светильника от пыли и влаги IP65 — корпус светильника пыленепроницаем, струи воды не окажут вредного воздействия при попадании на светильник. Срок службы светильника — до 15 лет. Установка и монтаж Светильник крепится на консоль, крепеж входит в комплект поставки. Оптическая часть Светодиоды Bridgelux. Оптика из боросиликатного стекла обладает повышенной термической и механической стойкостью. Тип кривой силы света: широкая боковая, 150 х 90°. Технические особенности • Класс защиты IP65 • Световая эффективность до 120 лм/Вт • Цветовая температура: 3000 К, 4500 К, 6500 К • Источники питания с грозозащитой до 12 кВ • Гарантия 5 лет
ПромЛед Кобра-50 |  | Мощность: 54 Вт; Световой поток *: 6 480 лм; Световая отдача: 120 лм/Вт; Цветовая температура: 3 000, 4 500, 6 500 Тип КСС: ШБ ; Производитель светодиодов: Bridgelux ; Гарантия: 60 мес.; Габаритные размеры: 580×230×92 мм; Тип крепления: консольный ; Масса: 2,5 кг; | 9 500,00 | 7 600,00
ПромЛед Кобра-60 |  | Мощность: 60 Вт; Световой поток *: 6 900 лм; Световая отдача: 115 лм/Вт; Цветовая температура: 3 000, 4 500, 6 500 Тип КСС: ШБ ; Производитель светодиодов: Bridgelux ; Гарантия: 60 мес.; Габаритные размеры: 580×230×92 мм; Тип крепления: консольный ; Масса: 2,9 кг; | 11 000,00 | 8 800,00
ПромЛед Кобра-80 |  | Мощность: 80 Вт; Световой поток *: 9 840 лм; Световая отдача: 123 лм/Вт; Цветовая температура: 3 000, 4 500, 6 500 Тип КСС: ШБ ; Производитель светодиодов: Bridgelux ; Гарантия: 60 мес.; Габаритные размеры: 580×230×92 мм; Тип крепления: консольный ; Масса: 2,5 кг; | 12 300,00 | 9 900,00
ПромЛед Кобра-100 |  | Мощность: 100 Вт; Световой поток *: 11 500 лм; Световая отдача: 115 лм/Вт; Цветовая температура: 3 000, 4 500, 6 500 Тип КСС: ШБ ; Производитель светодиодов: Bridgelux ; Гарантия: 60 мес.; Габаритные размеры: 580×230×92 мм; Тип крепления: консольный ; Масса: 2,7 кг; | 16 000,00 | 12 800,00
ПромЛед Кобра-120 |  | Мощность: 120 Вт; Световой поток *: 13 800 лм; Световая отдача: 115 лм/Вт; Цветовая температура: 3 000, 4 500, 6 500 Тип КСС: ШБ ; Производитель светодиодов: Bridgelux ; Гарантия: 60 мес.; Габаритные размеры: 685×240×92 мм; Тип крепления: консольный ; Масса: 3,6 кг; | 18 900,00 | 15 100,00
ПромЛед Кобра-150 |  | Мощность: 150 Вт; Световой поток *: 18 450 лм; Световая отдача: 123 лм/Вт; Цветовая температура: 3 000, 4 500, 6 500 Тип КСС: ШБ ; Производитель светодиодов: Bridgelux ; Гарантия: 60 мес.; Габаритные размеры: 685×240×92 мм; Тип крепления: консольный ; Масса: 3,6 кг; | 20 100,00 | 16 150,00
Кобра Cree (5 лет гарантии)
Уличный светодиодный светильник Кобра Cree - это уличный светильник премиум класса на диодах Cree. Климатическое исполнение светильника — УХЛ1, возможна эксплуатация на открытом воздухе под воздействием любых атмосферных осадков. Диапазон рабочих температур светильника от минус 60 до 50 °С. Степень защиты светильника от пыли и влаги IP65 — корпус светильника пыленепроницаем, струи воды не окажут вредного воздействия при попадании на светильник. Срок службы светильника — до 15 лет. Установка и монтаж Светильник крепится на консоль, крепеж входит в комплект поставки. Оптическая часть Светодиоды Cree. Оптика из боросиликатного стекла обладает повышенной термической и механической стойкостью. Тип кривой силы света: широкая боковая, 150 х 90°. Технические особенности • Класс защиты IP65 • Световая эффективность до 140 лм/Вт • Цветовая температура: 5000 К • Источники питания с грозозащитой до 12 кВ • Гарантия 5 лет
ПромЛед Кобра-90 Cree |  | Мощность: 90 Вт; Световая отдача: 135 лм/Вт; Цветовая температура: 5 000 Тип КСС: ШБ ; Производитель светодиодов: Cree ; Гарантия: 60 мес.; Габаритные размеры: 580×230×92 мм; Тип крепления: консольный ; Масса: 2,7 кг; | 15 900,00 | 12 750,00
ПромЛед Кобра-110 Cree |  | Мощность: 110 Вт; Световая отдача: 125 лм/Вт; Цветовая температура: 5 000 Тип КСС: ШБ ; Производитель светодиодов: Cree ; Гарантия: 60 мес.; Габаритные размеры: 580×230×92 мм; Тип крепления: консольный ; Масса: 2,8 кг; | 19 300,00 | 15 400,00
ПромЛед Кобра-160 Cree |  | Мощность: 160 Вт; Световая отдача: 140 лм/Вт; Цветовая температура: 5 000 Тип КСС: ШБ ; Производитель светодиодов: Cree ; Гарантия: 60 мес.; Габаритные размеры: 685×240×92 мм; Тип крепления: консольный ; Масса: 3,7 кг; | 25 900,00 | 20 700,00
Кобра Cree Экстра (7 лет гарантии)
Уличный светодиодный светильник Кобра Cree Экстра - это уличный светильник премиум класса на диодах Cree, используемых на рабочих токах, составляющих 50% от номинального значения. Климатическое исполнение светильника — УХЛ1, возможна эксплуатация на открытом воздухе под воздействием любых атмосферных осадков. Диапазон рабочих температур светильника от минус 60 до 50 °С. Степень защиты светильника от пыли и влаги IP65 — корпус светильника пыленепроницаем, струи воды не окажут вредного воздействия при попадании на светильник. Срок службы светильника — до 15 лет. Установка и монтаж Светильник крепится на консоль, крепеж входит в комплект поставки. Оптическая часть Светодиоды Cree. Оптика из боросиликатного стекла обладает повышенной термической и механической стойкостью. Тип кривой силы света: широкая боковая, 150 х 90°. Технические особенности • Класс защиты IP65 • Световая эффективность до 150 лм/Вт • Цветовая температура: 5000 К • Источники питания с грозозащитой до 12 кВ • Гарантия 5 лет
ПромЛед Кобра-55 Cree Экстра |  | Мощность: 55 Вт; Световая отдача: 150 лм/Вт; Цветовая температура: 5 000 Тип КСС: ШБ ; Производитель светодиодов: Cree ; Гарантия: 60 мес.; Габаритные размеры: 580×230×92 мм; Тип крепления: консольный ; Масса: 1,2 кг; | 13 500,00 | 10 850,00
ПромЛед Кобра-80 Cree Экстра |  | Мощность: 80 Вт; Световая отдача: 140 лм/Вт; Цветовая температура: 5 000 Тип КСС: ШБ ; Производитель светодиодов: Cree ; Гарантия: 60 мес.; Габаритные размеры: 580×230×92 мм; Тип крепления: консольный ; Масса: 2,6 кг; | 15 400,00 | 12 400,00
ПромЛед Кобра-110 Cree Экстра |  | Мощность: 110 Вт; Световая отдача: 150 лм/Вт; Цветовая температура: 5 000 Тип КСС: ШБ ; Производитель светодиодов: Cree ; Гарантия: 60 мес.; Габаритные размеры: 685×240×92 мм; Тип крепления: консольный ; Масса: 3,4 кг; | 23 500,00 | 18 750,00
ПромЛед Кобра-160 Cree Экстра |  | Мощность: 160 Вт; Световая отдача: 150 лм/Вт; Цветовая температура: 5 000 Тип КСС: ШБ ; Производитель светодиодов: Cree ; Гарантия: 60 мес.; Габаритные размеры: 820×270×95 мм; Тип крепления: консольный ; Масса: 6,5 кг; | 36 300,00 | 29 100,00
ПромЛед Кобра-215 Cree Экстра |  | Мощность: 215 Вт; Световая отдача: 150 лм/Вт; Цветовая температура: 5 000 Тип КСС: ШБ ; Производитель светодиодов: Cree ; Гарантия: 60 мес.; Габаритные размеры: 985×350×98 мм; Тип крепления: консольный ; Масса: 9,2 кг; | 51 600,00 | 41 350,00
Кобра Мини (5 лет гарантии)
Уличный светодиодный светильник Кобра Мини подойдёт для замены устаревших светильников с лампами ДРЛ или ДНАТ. За счет применения корпуса компактных размеров для светильников невысокой мощности удалось снизить стоимость по сравнению со стандартной серией Кобра. Климатическое исполнение светильника — УХЛ1, возможна эксплуатация на открытом воздухе под воздействием любых атмосферных осадков. Диапазон рабочих температур светильника от минус 60 до 50 °С. Степень защиты светильника от пыли и влаги IP65 — корпус светильника пыленепроницаем, струи воды не окажут вредного воздействия при попадании на светильник. Срок службы светильника — до 15 лет. Установка и монтаж Светильник крепится на консоль, крепеж входит в комплект поставки. Оптическая часть Светодиоды Bridgelux. Оптика из боросиликатного стекла обладает повышенной термической и механической стойкостью. Тип кривой силы света: широкая боковая, 150 х 90°. Технические особенности • Класс защиты IP65 • Световая эффективность до 120 лм/Вт • Цветовая температура: 3000 К, 4500 К, 6500 К • Гарантия 5 лет
ПромЛед Кобра-30 Мини |  | Мощность: 30 Вт; Световой поток *: 4 200 лм; Световая отдача: 140 лм/Вт; Цветовая температура: 3 000, 4 500, 6 500 Тип КСС: ШБ ; Производитель светодиодов: Bridgelux ; Гарантия: 60 мес.; Габаритные размеры: 400×200×81 мм; Тип крепления: консольный ; Масса: 1,8 кг; | 7 500,00 | 6 000,00
ПромЛед Кобра-50 Мини |  | Мощность: 54 Вт; Световой поток *: 6 480 лм; Световая отдача: 120 лм/Вт; Цветовая температура: 3 000, 4 500, 6 500 Тип КСС: ШБ ; Производитель светодиодов: Bridgelux ; Гарантия: 60 мес.; Габаритные размеры: 400×200×81 мм; Тип крепления: консольный ; Масса: 1,9 кг; | 8 100,00 | 6 500,00
ПромЛед Кобра-60 Мини |  | Мощность: 60 Вт; Световой поток *: 6 900 лм; Световая отдача: 115 лм/Вт; Цветовая температура: 3 000, 4 500, 6 500 Тип КСС: ШБ ; Производитель светодиодов: Bridgelux ; Гарантия: 60 мес.; Габаритные размеры: 400×200×81 мм; Тип крепления: консольный ; Масса: 2 кг; | 9 600,00 | 7 700,00
Кобра Мини Эко (3 года гарантии)
Уличный светодиодный светильник Кобра Мини подойдёт для замены устаревших светильников с лампами ДРЛ или ДНАТ. За счет применения корпуса компактных размеров для светильников невысокой мощности удалось снизить стоимость по сравнению со стандартной серией Кобра. Климатическое исполнение светильника — УХЛ1, возможна эксплуатация на открытом воздухе под воздействием любых атмосферных осадков. Диапазон рабочих температур светильника от минус 60 до 50 °С. Степень защиты светильника от пыли и влаги IP65 — корпус светильника пыленепроницаем, струи воды не окажут вредного воздействия при попадании на светильник. Срок службы светильника — до 15 лет. Установка и монтаж Светильник крепится на консоль, крепеж входит в комплект поставки. Оптическая часть Светодиоды Bridgelux. Оптика из боросиликатного стекла обладает повышенной термической и механической стойкостью. Тип кривой силы света: широкая боковая, 150 х 90°. Технические особенности • Класс защиты IP65 • Световая эффективность до 120 лм/Вт • Цветовая температура: 3000 К, 4500 К, 6500 К • Гарантия 5 лет
ПромЛед Кобра-30 Мини Эко |  | Мощность: 30 Вт; Световой поток *: 4 200 лм; Световая отдача: 140 лм/Вт; Цветовая температура: 3 000, 4 500, 6 500 Тип КСС: ШБ ; Производитель светодиодов: Epistar ; Гарантия: 36 мес.; Габаритные размеры: 400×200×81 мм; Тип крепления: консольный ; Масса: 1,9 кг; | 6 600,00 | 5 300,00
ПромЛед Кобра-50 Мини Эко |  | Мощность: 55 Вт; Световой поток *: 6 480 лм; Световая отдача: 118 лм/Вт; Цветовая температура: 3 000, 4 500, 6 500 Тип КСС: ШБ ; Производитель светодиодов: Epistar ; Гарантия: 36 мес.; Габаритные размеры: 400×200×81 мм; Тип крепления: консольный ; Масса: 1,9 кг; | 7 000,00 | 5 600,00
ПромЛед Кобра-60 Мини Эко |  | Мощность: 60 Вт; Световой поток *: 6 900 лм; Световая отдача: 115 лм/Вт; Цветовая температура: 3 000, 4 500, 6 500 Тип КСС: ШБ ; Производитель светодиодов: Epistar ; Гарантия: 36 мес.; Габаритные размеры: 400×200×81 мм; Тип крепления: консольный ; Масса: 1,9 кг; | 9 200,00 | 7 400,00
Кобра Эко (3 года гарантии)
Уличный светодиодный светильник Кобра подойдёт для замены устаревших светильников с лампами ДРЛ или ДНАТ. Климатическое исполнение светильника — УХЛ1, возможна эксплуатация на открытом воздухе под воздействием любых атмосферных осадков. Диапазон рабочих температур светильника от минус 60 до 50 °С. Степень защиты светильника от пыли и влаги IP65 — корпус светильника пыленепроницаем, струи воды не окажут вредного воздействия при попадании на светильник. Срок службы светильника — до 15 лет. Установка и монтаж Светильник крепится на консоль, крепеж входит в комплект поставки. Оптическая часть Светодиоды Bridgelux. Оптика из боросиликатного стекла обладает повышенной термической и механической стойкостью. Тип кривой силы света: широкая боковая, 150 х 90°. Технические особенности • Класс защиты IP65 • Световая эффективность до 120 лм/Вт • Цветовая температура: 3000 К, 4500 К, 6500 К • Гарантия 3 года
ПромЛед Кобра-50 Эко |  | Мощность: 55 Вт; Световой поток *: 6 480 лм; Световая отдача: 118 лм/Вт; Цветовая температура: 3 000, 4 500, 6 500 Тип КСС: ШБ ; Производитель светодиодов: Epistar ; Гарантия: 36 мес.; Габаритные размеры: 580×230×92 мм; Тип крепления: консольный ; Масса: 2,3 кг; | 8 800,00 | 7 050,00
ПромЛед Кобра-60 Эко |  | Мощность: 60 Вт; Световой поток *: 6 900 лм; Световая отдача: 115 лм/Вт; Цветовая температура: 3 000, 4 500, 6 500 Тип КСС: ШБ ; Производитель светодиодов: Epistar ; Гарантия: 36 мес.; Габаритные размеры: 580×230×92 мм; Тип крепления: консольный ; Масса: 2,5 кг; | 10 600,00 | 8 500,00
ПромЛед Кобра-100 Эко |  | Мощность: 110 Вт; Световой поток *: 12 650 лм; Световая отдача: 115 лм/Вт; Цветовая температура: 3 000, 4 500, 6 500 Тип КСС: ШБ ; Производитель светодиодов: Epistar ; Гарантия: 36 мес.; Габаритные размеры: 580×230×92 мм; Тип крепления: консольный ; Масса: 2,7 кг; | 11 600,00 | 9 300,00
Кобра Экстра (7 лет гарантия)
Версия светильника Кобра Экстра c повышенной эффективностью и гарантией 7 лет за счет включения диодов в щадящих режимах и использования источников питания внешнего монтажа с гарантией 7 лет от производителя. Климатическое исполнение светильника — УХЛ1, возможна эксплуатация на открытом воздухе под воздействием любых атмосферных осадков. Диапазон рабочих температур светильника от минус 60 до 50 °С. Степень защиты светильника от пыли и влаги IP65 — корпус светильника пыленепроницаем, струи воды не окажут вредного воздействия при попадании на светильник. Срок службы светильника — до 15 лет. Установка и монтаж Светильник крепится на консоль, крепеж входит в комплект поставки. Оптическая часть Светодиоды Bridgelux. Оптика из боросиликатного стекла обладает повышенной термической и механической стойкостью. Тип кривой силы света: широкая боковая, 150 х 90°. Технические особенности • Класс защиты IP65 • Световая эффективность до 120 лм/Вт • Цветовая температура: 3000 К, 4500 К, 6500 К • Источники питания с грозозащитой до 12 кВ • Гарантия 7 лет
ПромЛед Кобра-50 Экстра |  | Мощность: 54 Вт; Световой поток *: 7 000 лм; Световая отдача: 130 лм/Вт; Цветовая температура: 3 000, 4 500, 6 500 Тип КСС: ШБ ; Производитель светодиодов: Bridgelux ; Гарантия: 84 мес.; Габаритные размеры: 580×230×92 мм; Тип крепления: консольный ; Масса: 2,5 кг; | 10 100,00 | 8 050,00
ПромЛед Кобра-100 Экстра |  | Мощность: 100 Вт; Световой поток *: 13 000 лм; Световая отдача: 130 лм/Вт; Цветовая температура: 3 000, 4 500, 6 500 Тип КСС: ШБ ; Производитель светодиодов: Bridgelux ; Гарантия: 84 мес.; Габаритные размеры: 685×240×92 мм; Тип крепления: консольный ; Масса: 4 кг; | 18 400,00 | 14 850,00
ПромЛед Кобра-150 Экстра |  | Мощность: 150 Вт; Световой поток *: 19 500 лм; Световая отдача: 130 лм/Вт; Цветовая температура: 3 000, 4 500, 6 500 Тип КСС: ШБ ; Производитель светодиодов: Bridgelux ; Гарантия: 84 мес.; Габаритные размеры: 685×240×92 мм; Тип крепления: консольный ; Масса: 4,1 кг; | 20 400,00 | 16 400,00
ПромЛед Кобра-200 Экстра |  | Мощность: 200 Вт; Световой поток *: 26 000 лм; Световая отдача: 130 лм/Вт; Цветовая температура: 3 000, 4 500, 6 500 Тип КСС: ШБ ; Производитель светодиодов: Bridgelux ; Гарантия: 84 мес.; Габаритные размеры: 820×270×95 мм; Тип крепления: консольный ; Масса: 9,6 кг; | 28 800,00 | 23 100,00
ПромЛед Кобра-240 Экстра |  | Мощность: 240 Вт; Световой поток *: 30 000 лм; Световая отдача: 125 лм/Вт; Цветовая температура: 3 000, 4 500, 6 500 Тип КСС: ШБ ; Производитель светодиодов: Bridgelux ; Гарантия: 84 мес.; Габаритные размеры: 820×270×95 мм; Тип крепления: консольный ; Масса: 6,1 кг; | 32 000,00 | 25 600,00
Магистраль v2.0 (5 лет гарантии)
Магистраль v2.0 подойдёт для замены устаревших светильников с лампами ДРЛ и ДНАТ. Данный светильник найдёт применение в освещении автомагистралей, городских улиц, парков и придомовых территорий. Открытая конструкция корпуса имеет низкий вес. Вторичная оптика и драйвер со степенью защиты IP67 позволяют использовать светильник в любых погодных условиях от минус 60 до 50 °С. Установка и монтаж Установка на консоль в базовой комплектации. По отдельному заказу светильник комплектуется поворотной консолью с регулировкой. Оптическая часть Базовая вторичная оптика светильника – асимметричная линза с горизонтальным углом 140° и вертикальным углом 85°. В качестве опции возможна установка симметричных линз с углами 45°, 60°, 90°, 120°. Технические особенности • Класс защиты IP67 • Световая эффективность до 120 лм/Вт • Цветовая температура: 3000 К, 4500 К, 6500 К • Диапазон рабочих температур от минус 60 до 50 °С • Источники питания с грозозащитой до 12кВ • Гарантия 5 лет.
ПромЛед Магистраль v2.0-50 |  | Мощность: 54 Вт; Световой поток *: 6 500 лм; Световая отдача: 120 лм/Вт; Цветовая температура: 3 000, 4 500, 6 500 Тип КСС: ШБ ; Двойной угол половинной яркости: 45, 60, 90, 120, 140х85 Производитель светодиодов: Bridgelux ; Гарантия: 60 мес.; Габаритные размеры: 236×158×138 мм; Тип крепления: консольный ; Масса: 1,8 кг; | 5 900,00 | 4 850,00
ПромЛед Магистраль v2.0-60 |  | Мощность: 60 Вт; Световой поток *: 6 900 лм; Световая отдача: 115 лм/Вт; Цветовая температура: 3 000, 4 500, 6 500 Тип КСС: ШБ ; Двойной угол половинной яркости: 45, 60, 90, 120, 140х85 Производитель светодиодов: Bridgelux ; Гарантия: 60 мес.; Габаритные размеры: 280×158×138 мм; Тип крепления: консольный ; Масса: 1,8 кг; | 7 300,00 | 5 850,00
ПромЛед Магистраль v2.0-80 |  | Мощность: 80 Вт; Световой поток *: 10 000 лм; Световая отдача: 125 лм/Вт; Цветовая температура: 3 000, 4 500, 6 500 Тип КСС: ШБ ; Двойной угол половинной яркости: 45, 60, 90, 120, 140х85 Производитель светодиодов: Bridgelux ; Гарантия: 60 мес.; Габаритные размеры: 310×158×138 мм; Тип крепления: консольный ; Масса: 2,3 кг; | 8 800,00 | 7 050,00
ПромЛед Магистраль v2.0-100 |  | Мощность: 100 Вт; Световой поток *: 12 500 лм; Световая отдача: 125 лм/Вт; Цветовая температура: 3 000, 4 500, 6 500 Тип КСС: ШБ ; Двойной угол половинной яркости: 45, 60, 90, 120, 140х85 Производитель светодиодов: Bridgelux ; Гарантия: 60 мес.; Габаритные размеры: 390×155×138 мм; Тип крепления: консольный ; Масса: 3,3 кг; | 10 500,00 | 8 400,00
ПромЛед Магистраль v2.0-150 |  | Мощность: 150 Вт; Световой поток *: 18 750 лм; Световая отдача: 125 лм/Вт; Цветовая температура: 3 000, 4 500, 6 500 Тип КСС: ШБ ; Двойной угол половинной яркости: 45, 60, 90, 120, 140х85 Производитель светодиодов: Bridgelux ; Гарантия: 60 мес.; Габаритные размеры: 486×158×138 мм; Тип крепления: консольный ; Масса: 3,3 кг; | 14 800,00 | 11 900,00
ПромЛед Магистраль v2.0-200 |  | Мощность: 200 Вт; Световой поток *: 22 800 лм; Световая отдача: 114 лм/Вт; Цветовая температура: 3 000, 4 500, 6 500 Тип КСС: ШБ ; Двойной угол половинной яркости: 45, 60, 90, 120, 140х85 Производитель светодиодов: Bridgelux ; Гарантия: 60 мес.; Габаритные размеры: 540×158×138 мм; Тип крепления: консольный ; Масса: 3,6 кг; | 18 100,00 | 14 450,00
ПромЛед Магистраль v2.0-250 |  | Мощность: 250 Вт; Световой поток *: 28 750 лм; Световая отдача: 115 лм/Вт; Цветовая температура: 3 000, 4 500, 6 500 Тип КСС: ШБ ; Двойной угол половинной яркости: 45, 60, 90, 120, 140х85 Производитель светодиодов: Bridgelux ; Гарантия: 60 мес.; Габаритные размеры: 640×158×138 мм; Тип крепления: консольный ; Масса: 4,7 кг; | 22 400,00 | 17 950,00
Магистраль v2.0 Cree Экстра (5 лет гарантии)
Магистраль v2.0 подойдёт для замены устаревших светильников с лампами ДРЛ и ДНАТ. Данный светильник найдёт применение в освещении автомагистралей, городских улиц, парков и придомовых территорий. Открытая конструкция корпуса имеет низкий вес. Вторичная оптика и драйвер со степенью защиты IP67 позволяют использовать светильник в любых погодных условиях от минус 60 до 50 °С. Установка и монтаж Установка на консоль в базовой комплектации. По отдельному заказу светильник комплектуется поворотной консолью с регулировкой. Оптическая часть Базовая вторичная оптика светильника – асимметричная линза с горизонтальным углом 140° и вертикальным углом 85°. В качестве опции возможна установка симметричных линз с углами 45°, 60°, 90°, 120°. Технические особенности • Класс защиты IP67 • Световая эффективность до 120 лм/Вт • Цветовая температура: 3000 К, 4500 К, 6500 К • Диапазон рабочих температур от минус 60 до 50 °С • Источники питания с грозозащитой до 12кВ • Гарантия 5 лет.
ПромЛед Магистраль v2.0-55 Cree Экстра |  | Мощность: 55 Вт; Световая отдача: 150 лм/Вт; Цветовая температура: 5 000 Тип КСС: ШБ ; Двойной угол половинной яркости: 45, 60, 90, 120, 140х85 Производитель светодиодов: Cree ; Гарантия: 60 мес.; Габаритные размеры: 280×158×138 мм; Тип крепления: консольный ; Масса: 1,7 кг; | 10 600,00 | 8 550,00
ПромЛед Магистраль v2.0-110 Cree Экстра |  | Мощность: 110 Вт; Световая отдача: 150 лм/Вт; Цветовая температура: 5 000 Тип КСС: ШБ ; Двойной угол половинной яркости: 45, 60, 90, 120, 140х85 Производитель светодиодов: Cree ; Гарантия: 60 мес.; Габаритные размеры: 420×158×138 мм; Тип крепления: консольный ; Масса: 3 кг; | 20 700,00 | 16 600,00
ПромЛед Магистраль v2.0-160 Cree Экстра |  | Мощность: 160 Вт; Световая отдача: 150 лм/Вт; Цветовая температура: 5 000 Тип КСС: ШБ ; Двойной угол половинной яркости: 45, 60, 90, 120, 140х85 Производитель светодиодов: Cree ; Гарантия: 60 мес.; Габаритные размеры: 486×158×138 мм; Тип крепления: консольный ; Масса: 3 кг; | 28 700,00 | 23 000,00
Магистраль v2.0 МЛ 135×55° (5 лет гарантии)
Магистраль v2.0 подойдёт для замены устаревших светильников с лампами ДРЛ и ДНАТ. Данный светильник найдёт применение в освещении автомагистралей, городских улиц, парков и придомовых территорий. Открытая конструкция корпуса имеет низкий вес. Вторичная оптика и драйвер со степенью защиты IP67 позволяют использовать светильник в любых погодных условиях от минус 60 до 50 °С. Установка и монтаж Установка на консоль в базовой комплектации. По отдельному заказу светильник комплектуется поворотной консолью с регулировкой. Оптическая часть Базовая вторичная оптика светильника – асимметричная линза с горизонтальным углом 140° и вертикальным углом 85°. В качестве опции возможна установка симметричных линз с углами 45°, 60°, 90°, 120°. Технические особенности • Класс защиты IP67 • Световая эффективность до 120 лм/Вт • Цветовая температура: 3000 К, 4500 К, 6500 К • Диапазон рабочих температур от минус 60 до 50 °С • Источники питания с грозозащитой до 12кВ • Гарантия 5 лет.
ПромЛед Магистраль v2.0-50 Мультилинза 135x55 |  | Мощность: 50 Вт; Световой поток *: 6 750 лм; Световая отдача: 135 лм/Вт; Цветовая температура: 3 000, 4 000, 5 000 Тип КСС: ШБ1 ; Двойной угол половинной яркости: 135х55 Производитель светодиодов: Bridgelux ; Гарантия: 60 мес.; Габаритные размеры: 245×158×103 мм; Тип крепления: консольный ; Масса: 1,4 кг; | 6 200,00 | 4 950,00
ПромЛед Магистраль v2.0-60 Мультилинза 135x55 |  | Мощность: 60 Вт; Световой поток *: 7 800 лм; Световая отдача: 130 лм/Вт; Цветовая температура: 3 000, 4 000, 5 000 Тип КСС: ШБ1 ; Двойной угол половинной яркости: 135х55 Производитель светодиодов: Bridgelux ; Гарантия: 60 мес.; Габаритные размеры: 245×158×103 мм; Тип крепления: консольный ; Масса: 1,6 кг; | 7 600,00 | 6 050,00
ПромЛед Магистраль v2.0-80 Мультилинза 135x55 |  | Мощность: 80 Вт; Световой поток *: 12 800 лм; Световая отдача: 160 лм/Вт; Цветовая температура: 3 000, 4 000, 5 000 Тип КСС: ШБ1 ; Двойной угол половинной яркости: 135х55 Производитель светодиодов: Bridgelux ; Гарантия: 60 мес.; Габаритные размеры: 310×158×103 мм; Тип крепления: консольный ; Масса: 2 кг; | 9 600,00 | 7 650,00
ПромЛед Магистраль v2.0-100 Мультилинза 135x55 |  | Мощность: 100 Вт; Световой поток *: 13 500 лм; Световая отдача: 135 лм/Вт; Цветовая температура: 3 000, 4 000, 5 000 Тип КСС: ШБ1 ; Двойной угол половинной яркости: 135х55 Производитель светодиодов: Bridgelux ; Гарантия: 60 мес.; Габаритные размеры: 305×158×103 мм; Тип крепления: консольный ; Масса: 2,1 кг; | 11 800,00 | 9 500,00
ПромЛед Магистраль v2.0-150 Мультилинза 135x55 |  | Мощность: 150 Вт; Световой поток *: 20 250 лм; Световая отдача: 135 лм/Вт; Цветовая температура: 3 000, 4 000, 5 000 Тип КСС: ШБ1 ; Двойной угол половинной яркости: 135х55 Производитель светодиодов: Bridgelux ; Гарантия: 60 мес.; Тип крепления: консольный ; Масса: 3,2 кг; | 16 000,00 | 12 900,00
ПромЛед Магистраль v2.0-200 Мультилинза 135x55 |  | Мощность: 200 Вт; Световой поток *: 27 000 лм; Световая отдача: 135 лм/Вт; Цветовая температура: 3 000, 4 000, 5 000 Тип КСС: ШБ1 ; Двойной угол половинной яркости: 135х55 Производитель светодиодов: Bridgelux ; Гарантия: 60 мес.; Габаритные размеры: 570×158×103 мм; Тип крепления: консольный ; Масса: 3,8 кг; | 20 800,00 | 16 750,00
Магистраль v2.0 МЛ 155×70° (5 лет гарантии)
Магистраль v2.0 подойдёт для замены устаревших светильников с лампами ДРЛ и ДНАТ. Данный светильник найдёт применение в освещении автомагистралей, городских улиц, парков и придомовых территорий. Открытая конструкция корпуса имеет низкий вес. Вторичная оптика и драйвер со степенью защиты IP67 позволяют использовать светильник в любых погодных условиях от минус 60 до 50 °С. Установка и монтаж Установка на консоль в базовой комплектации. По отдельному заказу светильник комплектуется поворотной консолью с регулировкой. Оптическая часть Базовая вторичная оптика светильника – асимметричная линза с горизонтальным углом 140° и вертикальным углом 85°. В качестве опции возможна установка симметричных линз с углами 45°, 60°, 90°, 120°. Технические особенности • Класс защиты IP67 • Световая эффективность до 120 лм/Вт • Цветовая температура: 3000 К, 4500 К, 6500 К • Диапазон рабочих температур от минус 60 до 50 °С • Источники питания с грозозащитой до 12кВ • Гарантия 5 лет.
ПромЛед Магистраль v2.0-50 Мультилинза 155x70 |  | Мощность: 50 Вт; Световой поток *: 7 750 лм; Световая отдача: 155 лм/Вт; Цветовая температура: 3 000, 4 000, 5 000 Тип КСС: ШБ2 ; Двойной угол половинной яркости: 155х70 Производитель светодиодов: Bridgelux ; Гарантия: 60 мес.; Габаритные размеры: 248×158×103 мм; Тип крепления: консольный ; Масса: 1,4 кг; | 6 200,00 | 4 950,00
ПромЛед Магистраль v2.0-60 Мультилинза 155x70 |  | Мощность: 60 Вт; Световой поток *: 9 000 лм; Световая отдача: 150 лм/Вт; Цветовая температура: 3 000, 4 000, 5 000 Тип КСС: ШБ2 ; Двойной угол половинной яркости: 155х70 Производитель светодиодов: Bridgelux ; Гарантия: 60 мес.; Габаритные размеры: 248×158×103 мм; Тип крепления: консольный ; Масса: 1,5 кг; | 7 600,00 | 6 050,00
ПромЛед Магистраль v2.0-80 Мультилинза 155x70 |  | Мощность: 80 Вт; Световой поток *: 11 390 лм; Световая отдача: 142 лм/Вт; Цветовая температура: 3 000, 4 000, 5 000 Тип КСС: ШБ2 ; Двойной угол половинной яркости: 155х70 Производитель светодиодов: Bridgelux ; Гарантия: 60 мес.; Тип крепления: консольный ; Масса: 2 кг; | 8 700,00 | 6 900,00
ПромЛед Магистраль v2.0-100 Мультилинза 155x70 |  | Мощность: 100 Вт; Световой поток *: 15 000 лм; Световая отдача: 150 лм/Вт; Цветовая температура: 3 000, 4 000, 5 000 Тип КСС: ШБ2 ; Двойной угол половинной яркости: 155х70 Производитель светодиодов: Bridgelux ; Гарантия: 60 мес.; Габаритные размеры: 310×158×103 мм; Тип крепления: консольный ; Масса: 2,3 кг; | 11 800,00 | 9 500,00
ПромЛед Магистраль v2.0-150 Мультилинза 155x70 |  | Мощность: 150 Вт; Световой поток *: 22 500 лм; Световая отдача: 150 лм/Вт; Цветовая температура: 3 000, 4 000, 5 000 Тип КСС: ШБ2 ; Двойной угол половинной яркости: 155х70 Производитель светодиодов: Bridgelux ; Гарантия: 60 мес.; Габаритные размеры: 440×158×103 мм; Тип крепления: консольный ; Масса: 2,9 кг; | 16 000,00 | 12 900,00
ПромЛед Магистраль v2.0-200 Мультилинза 155x70 |  | Мощность: 200 Вт; Световой поток *: 30 000 лм; Световая отдача: 150 лм/Вт; Цветовая температура: 3 000, 4 000, 5 000 Тип КСС: ШБ2 ; Двойной угол половинной яркости: 155х70 Производитель светодиодов: Bridgelux ; Гарантия: 60 мес.; Габаритные размеры: 570×158×103 мм; Тип крепления: консольный ; Масса: 3,6 кг; | 20 800,00 | 16 750,00
Магистраль v2.0 МЛ Эко 135×55° (3 года гарантии)
Магистраль v2.0 подойдёт для замены устаревших светильников с лампами ДРЛ и ДНАТ. Данный светильник найдёт применение в освещении автомагистралей, городских улиц, парков и придомовых территорий. Открытая конструкция корпуса имеет низкий вес. Вторичная оптика и драйвер со степенью защиты IP67 позволяют использовать светильник в любых погодных условиях от минус 60 до 50 °С. Установка и монтаж Установка на консоль в базовой комплектации. По отдельному заказу светильник комплектуется поворотной консолью с регулировкой. Оптическая часть Базовая вторичная оптика светильника – асимметричная линза с горизонтальным углом 140° и вертикальным углом 85°. В качестве опции возможна установка симметричных линз с углами 45°, 60°, 90°, 120°. Технические особенности • Класс защиты IP67 • Световая эффективность до 120 лм/Вт • Цветовая температура: 3000 К, 4500 К, 6500 К • Диапазон рабочих температур от минус 60 до 50 °С • Источники питания с грозозащитой до 12кВ • Гарантия 5 лет.
ПромЛед Магистраль v2.0-30 Мультилинза Эко 135x55 |  | Мощность: 30 Вт; Световой поток *: 4 350 лм; Световая отдача: 145 лм/Вт; Цветовая температура: 3 000, 4 000, 5 000 Тип КСС: ШБ1 ; Двойной угол половинной яркости: 135х55 Производитель светодиодов: Epistar ; Гарантия: 36 мес.; Габаритные размеры: 245×158×103 мм; Тип крепления: консольный ; Масса: 1,3 кг; | 5 000,00 | 4 000,00
ПромЛед Магистраль v2.0-40 Мультилинза Эко 135x55 |  | Мощность: 40 Вт; Световой поток *: 5 600 лм; Световая отдача: 140 лм/Вт; Цветовая температура: 3 000, 4 000, 5 000 Тип КСС: ШБ1 ; Двойной угол половинной яркости: 135х55 Производитель светодиодов: Epistar ; Гарантия: 36 мес.; Габаритные размеры: 245×158×103 мм; Тип крепления: консольный ; Масса: 1,5 кг; | 5 400,00 | 4 400,00
ПромЛед Магистраль v2.0-50 Мультилинза Эко 135x55 |  | Мощность: 50 Вт; Световой поток *: 6 750 лм; Световая отдача: 135 лм/Вт; Цветовая температура: 3 000, 4 000, 5 000 Тип КСС: ШБ1 ; Двойной угол половинной яркости: 135х55 Производитель светодиодов: Epistar ; Гарантия: 36 мес.; Габаритные размеры: 245×158×103 мм; Тип крепления: консольный ; Масса: 1,4 кг; | 5 500,00 | 4 500,00
ПромЛед Магистраль v2.0-60 Мультилинза Эко 135x55 |  | Мощность: 60 Вт; Световой поток *: 7 800 лм; Световая отдача: 130 лм/Вт; Цветовая температура: 3 000, 4 000, 5 000 Тип КСС: ШБ1 ; Двойной угол половинной яркости: 135х55 Производитель светодиодов: Epistar ; Гарантия: 36 мес.; Габаритные размеры: 245×158×103 мм; Тип крепления: консольный ; Масса: 1,5 кг; | 7 100,00 | 5 650,00
ПромЛед Магистраль v2.0-80 Мультилинза Эко 135x55 |  | Мощность: 80 Вт; Световой поток *: 12 800 лм; Световая отдача: 160 лм/Вт; Цветовая температура: 3 000, 4 000, 5 000 Тип КСС: ШБ1 ; Двойной угол половинной яркости: 135х55 Производитель светодиодов: Epistar ; Гарантия: 36 мес.; Габаритные размеры: 310×158×103 мм; Тип крепления: консольный ; Масса: 2 кг; | 9 000,00 | 7 150,00
ПромЛед Магистраль v2.0-100 Мультилинза Эко 135x55 |  | Мощность: 110 Вт; Световой поток *: 15 950 лм; Световая отдача: 145 лм/Вт; Цветовая температура: 3 000, 4 000, 5 000 Тип КСС: ШБ1 ; Двойной угол половинной яркости: 135х55 Производитель светодиодов: Epistar ; Гарантия: 36 мес.; Габаритные размеры: 305×158×103 мм; Тип крепления: консольный ; Масса: 2,1 кг; | 9 200,00 | 7 400,00
Магистраль v2.0 МЛ Эко 155×70° (3 года гарантии)
Магистраль v2.0 подойдёт для замены устаревших светильников с лампами ДРЛ и ДНАТ. Данный светильник найдёт применение в освещении автомагистралей, городских улиц, парков и придомовых территорий. Открытая конструкция корпуса имеет низкий вес. Вторичная оптика и драйвер со степенью защиты IP67 позволяют использовать светильник в любых погодных условиях от минус 60 до 50 °С. Установка и монтаж Установка на консоль в базовой комплектации. По отдельному заказу светильник комплектуется поворотной консолью с регулировкой. Оптическая часть Базовая вторичная оптика светильника – асимметричная линза с горизонтальным углом 140° и вертикальным углом 85°. В качестве опции возможна установка симметричных линз с углами 45°, 60°, 90°, 120°. Технические особенности • Класс защиты IP67 • Световая эффективность до 120 лм/Вт • Цветовая температура: 3000 К, 4500 К, 6500 К • Диапазон рабочих температур от минус 60 до 50 °С • Источники питания с грозозащитой до 12кВ • Гарантия 5 лет.
ПромЛед Магистраль v2.0-30 Мультилинза Эко 155x70 |  | Мощность: 30 Вт; Световой поток *: 4 800 лм; Световая отдача: 160 лм/Вт; Цветовая температура: 3 000, 4 000, 5 000 Тип КСС: ШБ2 ; Двойной угол половинной яркости: 155х70 Производитель светодиодов: Epistar ; Гарантия: 36 мес.; Габаритные размеры: 245×158×103 мм; Тип крепления: консольный ; Масса: 1,3 кг; | 5 100,00 | 4 100,00
ПромЛед Магистраль v2.0-40 Мультилинза Эко 155x70 |  | Мощность: 40 Вт; Световой поток *: 6 320 лм; Световая отдача: 158 лм/Вт; Цветовая температура: 3 000, 4 000, 5 000 Тип КСС: ШБ2 ; Двойной угол половинной яркости: 155х70 Производитель светодиодов: Epistar ; Гарантия: 36 мес.; Габаритные размеры: 245×158×103 мм; Тип крепления: консольный ; Масса: 1,4 кг; | 5 500,00 | 4 500,00
ПромЛед Магистраль v2.0-50 Мультилинза Эко 155x70 |  | Мощность: 50 Вт; Световой поток *: 7 750 лм; Световая отдача: 155 лм/Вт; Цветовая температура: 3 000, 4 000, 5 000 Тип КСС: ШБ2 ; Двойной угол половинной яркости: 155х70 Производитель светодиодов: Epistar ; Гарантия: 36 мес.; Габаритные размеры: 248×158×103 мм; Тип крепления: консольный ; Масса: 1,4 кг; | 5 700,00 | 4 600,00
ПромЛед Магистраль v2.0-60 Мультилинза Эко 155x70 |  | Мощность: 60 Вт; Световой поток *: 9 000 лм; Световая отдача: 150 лм/Вт; Цветовая температура: 3 000, 4 000, 5 000 Тип КСС: ШБ2 ; Двойной угол половинной яркости: 155х70 Производитель светодиодов: Epistar ; Гарантия: 36 мес.; Габаритные размеры: 248×158×103 мм; Тип крепления: консольный ; Масса: 1,5 кг; | 7 200,00 | 5 800,00
ПромЛед Магистраль v2.0-80 Мультилинза Эко 155x70 |  | Мощность: 80 Вт; Световой поток *: 11 360 лм; Световая отдача: 142 лм/Вт; Цветовая температура: 3 000, 4 000, 5 000 Тип КСС: ШБ2 ; Двойной угол половинной яркости: 155х70 Производитель светодиодов: Epistar ; Гарантия: 36 мес.; Тип крепления: консольный ; Масса: 2 кг; | 8 300,00 | 6 650,00
ПромЛед Магистраль v2.0-100 Мультилинза Эко 155x70 |  | Мощность: 100 Вт; Световой поток *: 15 500 лм; Световая отдача: 155 лм/Вт; Цветовая температура: 3 000, 4 000, 5 000 Тип КСС: ШБ2 ; Двойной угол половинной яркости: 155х70 Производитель светодиодов: Epistar ; Гарантия: 36 мес.; Габаритные размеры: 310×158×103 мм; Тип крепления: консольный ; Масса: 2 кг; | 9 600,00 | 7 700,00
Магистраль v2.0 МЛ Эко Л 135×55° (2 года гарантии)
Магистраль v2.0 подойдёт для замены устаревших светильников с лампами ДРЛ и ДНАТ. Данный светильник найдёт применение в освещении автомагистралей, городских улиц, парков и придомовых территорий. Открытая конструкция корпуса имеет низкий вес. Вторичная оптика и драйвер со степенью защиты IP67 позволяют использовать светильник в любых погодных условиях от минус 60 до 50 °С. Установка и монтаж Установка на консоль в базовой комплектации. По отдельному заказу светильник комплектуется поворотной консолью с регулировкой. Оптическая часть Базовая вторичная оптика светильника – асимметричная линза с горизонтальным углом 140° и вертикальным углом 85°. В качестве опции возможна установка симметричных линз с углами 45°, 60°, 90°, 120°. Технические особенности • Класс защиты IP67 • Световая эффективность до 120 лм/Вт • Цветовая температура: 3000 К, 4500 К, 6500 К • Диапазон рабочих температур от минус 60 до 50 °С • Источники питания с грозозащитой до 12кВ • Гарантия 5 лет.
ПромЛед Магистраль v2.0-50 Мультилинза Эко-Л 135x55 |  | Мощность: 50 Вт; Световой поток *: 6 750 лм; Световая отдача: 135 лм/Вт; Цветовая температура: 3 000, 4 000, 5 000 Тип КСС: ШБ1 ; Двойной угол половинной яркости: 135х55 Производитель светодиодов: Epistar ; Гарантия: 24 мес.; Габаритные размеры: 236×158×103 мм; Тип крепления: консольный ; Масса: 1,2 кг; | 4 700,00 | 3 750,00
Магистраль v2.0 МЛ Эко Л 155×70° (2 года гарантии)
Магистраль v2.0 подойдёт для замены устаревших светильников с лампами ДРЛ и ДНАТ. Данный светильник найдёт применение в освещении автомагистралей, городских улиц, парков и придомовых территорий. Открытая конструкция корпуса имеет низкий вес. Вторичная оптика и драйвер со степенью защиты IP67 позволяют использовать светильник в любых погодных условиях от минус 60 до 50 °С. Установка и монтаж Установка на консоль в базовой комплектации. По отдельному заказу светильник комплектуется поворотной консолью с регулировкой. Оптическая часть Базовая вторичная оптика светильника – асимметричная линза с горизонтальным углом 140° и вертикальным углом 85°. В качестве опции возможна установка симметричных линз с углами 45°, 60°, 90°, 120°. Технические особенности • Класс защиты IP67 • Световая эффективность до 120 лм/Вт • Цветовая температура: 3000 К, 4500 К, 6500 К • Диапазон рабочих температур от минус 60 до 50 °С • Источники питания с грозозащитой до 12кВ • Гарантия 5 лет.
ПромЛед Магистраль v2.0-50 Мультилинза Эко-Л 155x70 |  | Мощность: 50 Вт; Световой поток *: 7 750 лм; Световая отдача: 155 лм/Вт; Цветовая температура: 3 000, 4 000, 5 000 Тип КСС: ШБ2 ; Двойной угол половинной яркости: 155х70 Производитель светодиодов: Epistar ; Гарантия: 24 мес.; Габаритные размеры: 236×158×103 мм; Тип крепления: консольный ; Масса: 1,3 кг; | 4 900,00 | 3 950,00
Магистраль v2.0 МЛ Экстра 135×55° (5 лет гарантии)
Магистраль v2.0 подойдёт для замены устаревших светильников с лампами ДРЛ и ДНАТ. Данный светильник найдёт применение в освещении автомагистралей, городских улиц, парков и придомовых территорий. Открытая конструкция корпуса имеет низкий вес. Вторичная оптика и драйвер со степенью защиты IP67 позволяют использовать светильник в любых погодных условиях от минус 60 до 50 °С. Установка и монтаж Установка на консоль в базовой комплектации. По отдельному заказу светильник комплектуется поворотной консолью с регулировкой. Оптическая часть Базовая вторичная оптика светильника – асимметричная линза с горизонтальным углом 140° и вертикальным углом 85°. В качестве опции возможна установка симметричных линз с углами 45°, 60°, 90°, 120°. Технические особенности • Класс защиты IP67 • Световая эффективность до 120 лм/Вт • Цветовая температура: 3000 К, 4500 К, 6500 К • Диапазон рабочих температур от минус 60 до 50 °С • Источники питания с грозозащитой до 12кВ • Гарантия 5 лет.
ПромЛед Магистраль v2.0-50 Мультилинза Экстра 135x55 |  | Мощность: 55 Вт; Световой поток *: 8 800 лм; Световая отдача: 160 лм/Вт; Цветовая температура: 3 000, 4 000, 5 000 Тип КСС: ШБ1 ; Двойной угол половинной яркости: 135х55 Производитель светодиодов: Bridgelux ; Гарантия: 60 мес.; Габаритные размеры: 245×158×103 мм; Тип крепления: консольный ; Масса: 1,5 кг; | 7 600,00 | 6 100,00
ПромЛед Магистраль v2.0-60 Мультилинза Экстра 135x55 |  | Мощность: 60 Вт; Световой поток *: 9 600 лм; Световая отдача: 160 лм/Вт; Цветовая температура: 3 000, 4 000, 5 000 Тип КСС: ШБ1 ; Двойной угол половинной яркости: 135х55 Производитель светодиодов: Bridgelux ; Гарантия: 60 мес.; Габаритные размеры: 245×158×103 мм; Тип крепления: консольный ; Масса: 1,5 кг; | 9 100,00 | 7 250,00
ПромЛед Магистраль v2.0-80 Мультилинза Экстра 135x55 |  | Мощность: 80 Вт; Световой поток *: 13 600 лм; Световая отдача: 170 лм/Вт; Цветовая температура: 3 000, 4 000, 5 000 Тип КСС: ШБ1 ; Двойной угол половинной яркости: 135х55 Производитель светодиодов: Bridgelux ; Гарантия: 60 мес.; Габаритные размеры: 310×158×103 мм; Тип крепления: консольный ; Масса: 2,3 кг; | 12 700,00 | 10 100,00
ПромЛед Магистраль v2.0-100 Мультилинза Экстра 135x55 |  | Мощность: 100 Вт; Световой поток *: 16 000 лм; Световая отдача: 160 лм/Вт; Цветовая температура: 3 000, 4 000, 5 000 Тип КСС: ШБ1 ; Двойной угол половинной яркости: 135х55 Производитель светодиодов: Bridgelux ; Гарантия: 60 мес.; Габаритные размеры: 305×158×103 мм; Тип крепления: консольный ; Масса: 2,3 кг; | 14 200,00 | 11 400,00
ПромЛед Магистраль v2.0-150 Мультилинза Экстра 135x55 |  | Мощность: 150 Вт; Световой поток *: 24 000 лм; Световая отдача: 160 лм/Вт; Цветовая температура: 3 000, 4 000, 5 000 Тип КСС: ШБ1 ; Двойной угол половинной яркости: 135х55 Производитель светодиодов: Bridgelux ; Гарантия: 60 мес.; Габаритные размеры: 440×158×103 мм; Тип крепления: консольный ; Масса: 2,7 кг; | 19 500,00 | 15 650,00
ПромЛед Магистраль v2.0-200 Мультилинза Экстра 135x55 |  | Мощность: 200 Вт; Световой поток *: 32 000 лм; Световая отдача: 160 лм/Вт; Цветовая температура: 3 000, 4 000, 5 000 Тип КСС: ШБ1 ; Двойной угол половинной яркости: 135х55 Производитель светодиодов: Bridgelux ; Гарантия: 60 мес.; Габаритные размеры: 570×158×103 мм; Тип крепления: консольный ; Масса: 3,5 кг; | 25 000,00 | 20 100,00
Магистраль v2.0 МЛ Экстра 155×70° (5 лет гарантии)
Магистраль v2.0 подойдёт для замены устаревших светильников с лампами ДРЛ и ДНАТ. Данный светильник найдёт применение в освещении автомагистралей, городских улиц, парков и придомовых территорий. Открытая конструкция корпуса имеет низкий вес. Вторичная оптика и драйвер со степенью защиты IP67 позволяют использовать светильник в любых погодных условиях от минус 60 до 50 °С. Установка и монтаж Установка на консоль в базовой комплектации. По отдельному заказу светильник комплектуется поворотной консолью с регулировкой. Оптическая часть Базовая вторичная оптика светильника – асимметричная линза с горизонтальным углом 140° и вертикальным углом 85°. В качестве опции возможна установка симметричных линз с углами 45°, 60°, 90°, 120°. Технические особенности • Класс защиты IP67 • Световая эффективность до 120 лм/Вт • Цветовая температура: 3000 К, 4500 К, 6500 К • Диапазон рабочих температур от минус 60 до 50 °С • Источники питания с грозозащитой до 12кВ • Гарантия 5 лет.
ПромЛед Магистраль v2.0-50 Мультилинза Экстра 155x70 |  | Мощность: 50 Вт; Световой поток *: 8 200 лм; Световая отдача: 164 лм/Вт; Цветовая температура: 3 000, 4 000, 5 000 Тип КСС: ШБ2 ; Двойной угол половинной яркости: 155х70 Производитель светодиодов: Bridgelux ; Гарантия: 60 мес.; Габаритные размеры: 248×158×103 мм; Тип крепления: консольный ; Масса: 1,5 кг; | 6 800,00 | 5 450,00
ПромЛед Магистраль v2.0-60 Мультилинза Экстра 155x70 |  | Мощность: 60 Вт; Световой поток *: 9 360 лм; Световая отдача: 156 лм/Вт; Цветовая температура: 3 000, 4 000, 5 000 Тип КСС: ШБ2 ; Двойной угол половинной яркости: 155х70 Производитель светодиодов: Bridgelux ; Гарантия: 60 мес.; Габаритные размеры: 248×158×103 мм; Тип крепления: консольный ; Масса: 1,5 кг; | 8 000,00 | 6 350,00
ПромЛед Магистраль v2.0-80 Мультилинза Экстра 155x70 |  | Мощность: 80 Вт; Световой поток *: 12 530 лм; Световая отдача: 157 лм/Вт; Цветовая температура: 3 000, 4 000, 5 000 Тип КСС: ШБ2 ; Двойной угол половинной яркости: 155х70 Производитель светодиодов: Bridgelux ; Гарантия: 60 мес.; Тип крепления: консольный ; Масса: 1,9 кг; | 10 300,00 | 8 200,00
ПромЛед Магистраль v2.0-100 Мультилинза Экстра 155x70 |  | Мощность: 100 Вт; Световой поток *: 16 000 лм; Световая отдача: 160 лм/Вт; Цветовая температура: 3 000, 4 000, 5 000 Тип КСС: ШБ2 ; Двойной угол половинной яркости: 155х70 Производитель светодиодов: Bridgelux ; Гарантия: 60 мес.; Габаритные размеры: 310×158×103 мм; Тип крепления: консольный ; Масса: 2 кг; | 13 300,00 | 10 600,00
ПромЛед Магистраль v2.0-150 Мультилинза Экстра 155x70 |  | Мощность: 150 Вт; Световой поток *: 24 000 лм; Световая отдача: 160 лм/Вт; Цветовая температура: 3 000, 4 000, 5 000 Тип КСС: ШБ2 ; Двойной угол половинной яркости: 155х70 Производитель светодиодов: Bridgelux ; Гарантия: 60 мес.; Габаритные размеры: 440×158×103 мм; Тип крепления: консольный ; Масса: 3,7 кг; | 18 200,00 | 14 550,00
ПромЛед Магистраль v2.0-200 Мультилинза Экстра 155x70 |  | Мощность: 200 Вт; Световой поток *: 32 000 лм; Световая отдача: 160 лм/Вт; Цветовая температура: 3 000, 4 000, 5 000 Тип КСС: ШБ2 ; Двойной угол половинной яркости: 155х70 Производитель светодиодов: Bridgelux ; Гарантия: 60 мес.; Габаритные размеры: 570×158×103 мм; Тип крепления: консольный ; Масса: 4,2 кг; | 23 600,00 | 18 900,00
Магистраль v2.0 МЛ ЭС 135×55° (7 лет гарантии)
Светодиодные светильники Магистраль v2.0 Мультилинза Энергосервис разработаны с целью применения в энергосервисных контрактах для чего были обеспечены следующие особенности данных светильников: • Максимальная эффективность 160лм/Вт при минимальной стоимости светильника; • За счет применения источников питания с регулируемой мощностью, имеется возможность уменьшения мощности базовых моделей до требуемых величин с целью предоставления оптимального по мощности и световому потоку светильника в тот или иной проект; • Гарантия на светильник 7 лет за счет применения надежных источников питания, а также использования светодиодов в щадящих режимах не более 50% от их номинальной мощности; • Оптическая линза 135 х 55° позволяет добиться высокой эффективности освещения дорожного полотна при установке на высоких опорах. Также существует возможность использования программируемых источников питания, которые позволяют уменьшить начальную мощность светильника с сохранением требуемой освещенности (т.к. все светотехнические расчеты выполняются с учетом коэффициента эксплуатации), а затем производить ступенчатое повышение мощности светильника в процессе эксплуатации для компенсации теоретической деградации светодиодов. Тем самым срок окупаемости контракта снижается, т.к. в первые десятки тысяч часов работы светильники потребляют меньшее количество электроэнергии. Представленные цены на данную серию продукции действуют при единовременном заказе от 500 000р.
ПромЛед Магистраль v2.0-30 Мультилинза Энергосервис 135x55гр |  | Мощность: 30 Вт; Световой поток *: 4 800 лм; Световая отдача: 160 лм/Вт; Цветовая температура: 3 000, 4 000, 5 000 Тип КСС: ШБ1 ; Двойной угол половинной яркости: 135х55 Производитель светодиодов: Bridgelux ; Гарантия: 84 мес.; Габаритные размеры: 245×158×103 мм; Тип крепления: консольный ; Масса: 1,5 кг; | 7 800,00 | 6 200,00
ПромЛед Магистраль v2.0-50 Мультилинза Энергосервис 135x55гр |  | Мощность: 55 Вт; Световой поток *: 8 800 лм; Световая отдача: 160 лм/Вт; Цветовая температура: 3 000, 4 000, 5 000 Тип КСС: ШБ1 ; Двойной угол половинной яркости: 135х55 Производитель светодиодов: Bridgelux ; Гарантия: 84 мес.; Габаритные размеры: 310×158×103 мм; Тип крепления: консольный ; Масса: 1,4 кг; | 8 800,00 | 7 000,00
ПромЛед Магистраль v2.0-60 Мультилинза Энергосервис 135x55гр |  | Мощность: 60 Вт; Световой поток *: 9 600 лм; Световая отдача: 160 лм/Вт; Цветовая температура: 3 000, 4 000, 5 000 Тип КСС: ШБ1 ; Двойной угол половинной яркости: 135х55 Производитель светодиодов: Bridgelux ; Гарантия: 84 мес.; Габаритные размеры: 310×158×103 мм; Тип крепления: консольный ; Масса: 2,6 кг; | 9 000,00 | 7 200,00
ПромЛед Магистраль v2.0-75 Мультилинза Энергосервис 135x55гр |  | Мощность: 75 Вт; Световой поток *: 12 000 лм; Световая отдача: 160 лм/Вт; Цветовая температура: 3 000, 4 000, 5 000 Тип КСС: ШБ1 ; Двойной угол половинной яркости: 135х55 Производитель светодиодов: Bridgelux ; Гарантия: 84 мес.; Габаритные размеры: 310×158×103 мм; Тип крепления: консольный ; Масса: 2,6 кг; | 9 300,00 | 7 500,00
ПромЛед Магистраль v2.0-80 Мультилинза Энергосервис 135x55гр |  | Мощность: 80 Вт; Световой поток *: 13 600 лм; Световая отдача: 170 лм/Вт; Цветовая температура: 3 000, 4 000, 5 000 Тип КСС: ШБ1 ; Двойной угол половинной яркости: 135х55 Производитель светодиодов: Bridgelux ; Гарантия: 84 мес.; Габаритные размеры: 310×158×103 мм; Тип крепления: консольный ; Масса: 3 кг; | 12 700,00 | 10 100,00
ПромЛед Магистраль v2.0-100 Мультилинза Энергосервис 135x55гр |  | Мощность: 100 Вт; Световой поток *: 16 000 лм; Световая отдача: 160 лм/Вт; Цветовая температура: 3 000, 4 000, 5 000 Тип КСС: ШБ1 ; Двойной угол половинной яркости: 135х55 Производитель светодиодов: Bridgelux ; Гарантия: 84 мес.; Габаритные размеры: 305×158×103 мм; Тип крепления: консольный ; Масса: 3,1 кг; | 14 200,00 | 11 400,00
ПромЛед Магистраль v2.0-150 Мультилинза Энергосервис 135x55гр |  | Мощность: 150 Вт; Световой поток *: 24 000 лм; Световая отдача: 160 лм/Вт; Цветовая температура: 3 000, 4 000, 5 000 Тип КСС: ШБ1 ; Двойной угол половинной яркости: 135х55 Производитель светодиодов: Bridgelux ; Гарантия: 84 мес.; Габаритные размеры: 440×158×103 мм; Тип крепления: консольный ; Масса: 4,1 кг; | 19 800,00 | 15 900,00
ПромЛед Магистраль v2.0-200 Мультилинза Энергосервис 135x55гр |  | Мощность: 200 Вт; Световой поток *: 32 000 лм; Световая отдача: 160 лм/Вт; Цветовая температура: 3 000, 4 000, 5 000 Тип КСС: ШБ1 ; Двойной угол половинной яркости: 135х55 Производитель светодиодов: Bridgelux ; Гарантия: 84 мес.; Габаритные размеры: 570×158×103 мм; Тип крепления: консольный ; Масса: 4,9 кг; | 25 500,00 | 20 450,00
Магистраль v2.0 МЛ ЭС 155×70° (7 лет гарантии)
Светодиодные светильники Магистраль v2.0 Мультилинза Энергосервис разработаны с целью применения в энергосервисных контрактах для чего были обеспечены следующие особенности данных светильников: • Максимальная эффективность 160лм/Вт при минимальной стоимости светильника; • За счет применения источников питания с регулируемой мощностью, имеется возможность уменьшения мощности базовых моделей до требуемых величин с целью предоставления оптимального по мощности и световому потоку светильника в тот или иной проект; • Гарантия на светильник 7 лет за счет применения надежных источников питания, а также использования светодиодов в щадящих режимах не более 50% от их номинальной мощности; • Оптическая линза 155 х 70° позволяет добиться высокой эффективности освещения как при небольшой высоте установке светильников, так и при большом промежутке между опорами освещения. Также существует возможность использования программируемых источников питания, которые позволяют уменьшить начальную мощность светильника с сохранением требуемой освещенности (т.к. все светотехнические расчеты выполняются с учетом коэффициента эксплуатации), а затем производить ступенчатое повышение мощности светильника в процессе эксплуатации для компенсации теоретической деградации светодиодов. Тем самым срок окупаемости контракта снижается, т.к. в первые десятки тысяч часов работы светильники потребляют меньшее количество электроэнергии. Представленные цены на данную серию продукции действуют при единовременном заказе от 500 000р.
ПромЛед Магистраль v2.0-30 Мультилинза Энергосервис 155x70гр |  | Мощность: 30 Вт; Световой поток *: 4 950 лм; Световая отдача: 165 лм/Вт; Цветовая температура: 3 000, 4 000, 5 000 Тип КСС: ШБ2 ; Двойной угол половинной яркости: 155х70 Производитель светодиодов: Bridgelux ; Гарантия: 84 мес.; Габаритные размеры: 248×158×103 мм; Тип крепления: консольный ; Масса: 1,5 кг; | 6 900,00 | 5 550,00
ПромЛед Магистраль v2.0-50 Мультилинза Энергосервис 155x70гр |  | Мощность: 50 Вт; Световой поток *: 8 000 лм; Световая отдача: 160 лм/Вт; Цветовая температура: 3 000, 4 000, 5 000 Тип КСС: ШБ2 ; Двойной угол половинной яркости: 155х70 Производитель светодиодов: Bridgelux ; Гарантия: 84 мес.; Габаритные размеры: 310×158×103 мм; Тип крепления: консольный ; Масса: 1,5 кг; | 8 100,00 | 6 400,00
ПромЛед Магистраль v2.0-60 Мультилинза Энергосервис 155x70гр |  | Мощность: 60 Вт; Световой поток *: 9 360 лм; Световая отдача: 156 лм/Вт; Цветовая температура: 3 000, 4 000, 5 000 Тип КСС: ШБ2 ; Двойной угол половинной яркости: 155х70 Производитель светодиодов: Bridgelux ; Гарантия: 84 мес.; Габаритные размеры: 310×158×103 мм; Тип крепления: консольный ; Масса: 2 кг; | 8 200,00 | 6 600,00
ПромЛед Магистраль v2.0-80 Мультилинза Энергосервис 155x70гр |  | Мощность: 80 Вт; Световой поток *: 13 100 лм; Световая отдача: 164 лм/Вт; Цветовая температура: 3 000, 4 000, 5 000 Тип КСС: ШБ2 ; Двойной угол половинной яркости: 155х70 Производитель светодиодов: Bridgelux ; Гарантия: 84 мес.; Габаритные размеры: 310×158×103 мм; Тип крепления: консольный ; Масса: 2 кг; | 11 100,00 | 8 800,00
ПромЛед Магистраль v2.0-100 Мультилинза Энергосервис 155x70гр |  | Мощность: 100 Вт; Световой поток *: 16 000 лм; Световая отдача: 160 лм/Вт; Цветовая температура: 3 000, 4 000, 5 000 Тип КСС: ШБ2 ; Двойной угол половинной яркости: 155х70 Производитель светодиодов: Bridgelux ; Гарантия: 84 мес.; Габаритные размеры: 310×158×103 мм; Тип крепления: консольный ; Масса: 2,3 кг; | 13 600,00 | 10 950,00
ПромЛед Магистраль v2.0-150 Мультилинза Энергосервис 155x70гр |  | Мощность: 150 Вт; Световой поток *: 24 000 лм; Световая отдача: 160 лм/Вт; Цветовая температура: 3 000, 4 000, 5 000 Тип КСС: ШБ2 ; Двойной угол половинной яркости: 155х70 Производитель светодиодов: Bridgelux ; Гарантия: 84 мес.; Габаритные размеры: 440×158×103 мм; Тип крепления: консольный ; Масса: 2,8 кг; | 18 900,00 | 15 150,00
ПромЛед Магистраль v2.0-200 Мультилинза Энергосервис 155x70гр |  | Мощность: 200 Вт; Световой поток *: 32 000 лм; Световая отдача: 160 лм/Вт; Цветовая температура: 3 000, 4 000, 5 000 Тип КСС: ШБ2 ; Двойной угол половинной яркости: 155х70 Производитель светодиодов: Bridgelux ; Гарантия: 84 мес.; Габаритные размеры: 570×158×103 мм; Тип крепления: консольный ; Масса: 4,9 кг; | 24 400,00 | 19 600,00
Магистраль v2.0 Эко (3 года гарантии)
Магистраль v2.0 ЭКО подойдёт для замены устаревших светильников с лампами ДРЛ и ДНАТ. Данный светильник найдёт применение в освещении автомагистралей, городских улиц, парков и придомовых территорий. Открытая конструкция корпуса имеет низкий вес. Вторичная оптика и драйвер со степенью защиты IP67 позволяют использовать светильник в любых погодных условиях от минус 50 до 50 °С. Установка и монтаж Установка на консоль в базовой комплектации. По отдельному заказу светильник комплектуется поворотной консолью с регулировкой. Оптическая часть Базовая вторичная оптика светильника – асимметричная линза с горизонтальным углом 140° и вертикальным углом 85°. В качестве опции возможна установка симметричных линз с углами 45°, 60°, 90°, 120°. Технические особенности • Класс защиты IP67 • Световая эффективность до 120 лм/Вт • Цветовая температура: 3000 К, 4500 К, 6500 К • Диапазон рабочих температур от минус 50 до 50 °С • Гарантия 3 года.
ПромЛед Магистраль v2.0-30 Эко |  | Мощность: 30 Вт; Световой поток *: 4 350 лм; Световая отдача: 145 лм/Вт; Цветовая температура: 3 000, 4 500, 6 500 Тип КСС: ШБ ; Двойной угол половинной яркости: 45, 60, 90, 120, 140х85 Производитель светодиодов: Epistar ; Гарантия: 36 мес.; Габаритные размеры: 240×158×138 мм; Тип крепления: консольный ; Масса: 1,5 кг; | 4 800,00 | 3 900,00
Светодиодный светильник Промлед Магистраль v2.0-40 Эко |  | Мощность: 40 Вт; Световой поток *: 5 200 лм; Световая отдача: 130 лм/Вт; Цветовая температура: 3 000, 4 500, 6 500 Тип КСС: ШБ ; Двойной угол половинной яркости: 45, 60, 90, 120, 140х85 Производитель светодиодов: Epistar ; Гарантия: 36 мес.; Габаритные размеры: 240×155×138 мм; Тип крепления: консольный ; Масса: 1,7 кг; | 5 100,00 | 4 150,00
ПромЛед Магистраль v2.0-50 Эко |  | Мощность: 55 Вт; Световой поток *: 6 500 лм; Световая отдача: 118 лм/Вт; Цветовая температура: 3 000, 4 500, 6 500 Тип КСС: ШБ ; Двойной угол половинной яркости: 45, 60, 90, 120, 140х85 Производитель светодиодов: Epistar ; Гарантия: 36 мес.; Габаритные размеры: 236×158×138 мм; Тип крепления: консольный ; Масса: 1,7 кг; | 5 300,00 | 4 250,00
ПромЛед Магистраль v2.0-60 Эко |  | Мощность: 60 Вт; Световой поток *: 6 900 лм; Световая отдача: 115 лм/Вт; Цветовая температура: 3 000, 4 500, 6 500 Тип КСС: ШБ ; Двойной угол половинной яркости: 45, 60, 90, 120, 140х85 Производитель светодиодов: Epistar ; Гарантия: 36 мес.; Габаритные размеры: 280×158×138 мм; Тип крепления: консольный ; Масса: 1,8 кг; | 7 000,00 | 5 600,00
ПромЛед Магистраль v2.0-80 Эко |  | Мощность: 80 Вт; Световой поток *: 10 000 лм; Световая отдача: 125 лм/Вт; Цветовая температура: 3 000, 4 500, 6 500 Тип КСС: ШБ ; Двойной угол половинной яркости: 45, 60, 90, 120, 140х85 Производитель светодиодов: Epistar ; Гарантия: 36 мес.; Габаритные размеры: 310×158×138 мм; Тип крепления: консольный ; Масса: 2,2 кг; | 8 900,00 | 7 150,00
ПромЛед Магистраль v2.0-100 Эко |  | Мощность: 110 Вт; Световой поток *: 12 980 лм; Световая отдача: 118 лм/Вт; Цветовая температура: 3 000, 4 500, 6 500 Тип КСС: ШБ ; Двойной угол половинной яркости: 45, 60, 90, 120, 140х85 Производитель светодиодов: Epistar ; Гарантия: 36 мес.; Габаритные размеры: 460×158×138 мм; Тип крепления: консольный ; Масса: 3 кг; | 10 400,00 | 8 300,00
Магистраль v2.0 Эко Л (2 года гарантии)
Магистраль v2.0 ЭКО подойдёт для замены устаревших светильников с лампами ДРЛ и ДНАТ. Данный светильник найдёт применение в освещении автомагистралей, городских улиц, парков и придомовых территорий. Открытая конструкция корпуса имеет низкий вес. Вторичная оптика и драйвер со степенью защиты IP67 позволяют использовать светильник в любых погодных условиях от минус 50 до 50 °С. Установка и монтаж Установка на консоль в базовой комплектации. По отдельному заказу светильник комплектуется поворотной консолью с регулировкой. Оптическая часть Базовая вторичная оптика светильника – асимметричная линза с горизонтальным углом 140° и вертикальным углом 85°. В качестве опции возможна установка симметричных линз с углами 45°, 60°, 90°, 120°. Технические особенности • Класс защиты IP67 • Световая эффективность до 120 лм/Вт • Цветовая температура: 3000 К, 4500 К, 6500 К • Диапазон рабочих температур от минус 50 до 50 °С • Гарантия 3 года.
ПромЛед Магистраль v2.0-50 Эко Л |  | Мощность: 55 Вт; Световой поток *: 6 490 лм; Световая отдача: 118 лм/Вт; Цветовая температура: 3 000, 4 500, 6 500 Тип КСС: ШБ ; Двойной угол половинной яркости: 45, 60, 90, 120, 140х85 Производитель светодиодов: Epistar ; Гарантия: 24 мес.; Габаритные размеры: 236×158×138 мм; Тип крепления: консольный ; Масса: 1,5 кг; | 4 500,00 | 3 650,00
Магистраль v2.0/v3.0 АКСЕССУАРЫ
Аксессуары для светильников Магистраль v2.0/v3.0
Разъемное соединение между драйвером и светодиодным модулем для светильников Магистраль v3.0 50/60/80Вт |  | Степень защиты от пыли и влаги: IP67 ; | 900,00 | 750,00
Разъемное соединение между драйвером и светодиодным модулем для светильников Магистраль v3.0 100Вт |  | Степень защиты от пыли и влаги: IP67 ; | 1 600,00 | 1 350,00
Разъемное соединение между драйвером и светодиодным модулем для светильников Магистраль v3.0 150Вт |  | Степень защиты от пыли и влаги: IP67 ; | 2 000,00 | 1 600,00
Разъемное соединение между драйвером и светодиодным модулем для светильников Магистраль v3.0 200Вт |  | Степень защиты от пыли и влаги: IP67 ; | 2 300,00 | 1 950,00
Поворотное консольное крепление для светильников Магистраль v2.0 / Магистраль v3.0 |  | Угол наклона: от -20° до +20° ; Материал корпуса: Экструдированный сплав алюминия ; | 800,00 | 600,00
Магистраль v3.0 (5 лет гарантии)
Светодиодный светильник Магистраль V3.0 предназначен для наружного освещения автомобильных магистралей, улиц, производственных предприятий и придомовых территорий. Климатическое исполнение светильника – УХЛ1, эксплуатация на открытом воздухе под воздействием любых атмосферных осадков. Диапазон рабочих температур светильника от минус 60 до 50 °С. Внешняя сторона светильника цилиндрическая, без ребер — не скапливается пыль, листва и снег. Возможно выполнить электрический монтаж с помощью коннекторов IP67, что позволит производить замену оптического модуля со светодиодной матрицей или источника питания без демонтажа светильника. Установка и монтаж Консольное крепление на опору уличного освещения. Поворотная консоль — под заказ. Оптическая часть Светодиоды Bridgelux. Комплектации с различными типами кривой силы света: ШБ (широкая боковая) — 140х85°, Д (косинусная) — 120°, Г (глубокая) — 60°; Г (глубокая) — 45°; Д (косинусная) — 90°. Технические особенности • Степень защиты: IP67 • Диапазон рабочих температур от минус 60 до 50 °С, • Световая эффективность до 120 лм/Вт • Цветовая температура: 3000 К, 4500 К, 6500 К • Источники питания с грозозащитой до 12 кВ • Гарантия 5 лет
ПромЛед Магистраль v3.0-50 |  | Мощность: 54 Вт; Световой поток *: 6 500 лм; Световая отдача: 120 лм/Вт; Цветовая температура: 3 000, 4 500, 6 500 Тип КСС: ШБ ; Двойной угол половинной яркости: 45, 60, 90, 120, 140х85 Производитель светодиодов: Bridgelux ; Гарантия: 60 мес.; Габаритные размеры: 272×174×117 мм; Тип крепления: консольный ; Масса: 1,7 кг; | 6 700,00 | 5 300,00
ПромЛед Магистраль v3.0-60 |  | Мощность: 60 Вт; Световой поток *: 6 900 лм; Световая отдача: 115 лм/Вт; Цветовая температура: 3 000, 4 500, 6 500 Тип КСС: ШБ ; Двойной угол половинной яркости: 45, 60, 90, 120, 140х85 Производитель светодиодов: Bridgelux ; Гарантия: 60 мес.; Габаритные размеры: 272×174×117 мм; Тип крепления: консольный ; Масса: 1,8 кг; | 7 800,00 | 6 950,00
ПромЛед Магистраль v3.0-80 |  | Мощность: 80 Вт; Световой поток *: 9 840 лм; Световая отдача: 123 лм/Вт; Цветовая температура: 3 000, 4 500, 6 500 Тип КСС: ШБ ; Двойной угол половинной яркости: 45, 60, 90, 120, 140х85 Производитель светодиодов: Bridgelux ; Гарантия: 60 мес.; Габаритные размеры: 272×174×117 мм; Тип крепления: консольный ; Масса: 1,8 кг; | 9 200,00 | 7 400,00
ПромЛед Магистраль v3.0-100 |  | Мощность: 100 Вт; Световой поток *: 12 000 лм; Световая отдача: 120 лм/Вт; Цветовая температура: 3 000, 4 500, 6 500 Тип КСС: ШБ ; Двойной угол половинной яркости: 45, 60, 90, 120, 140х85 Производитель светодиодов: Bridgelux ; Гарантия: 60 мес.; Габаритные размеры: 341×174×117 мм; Тип крепления: консольный ; Масса: 2,8 кг; | 12 100,00 | 9 750,00
ПромЛед Магистраль v3.0-150 |  | Мощность: 150 Вт; Световой поток *: 18 000 лм; Световая отдача: 120 лм/Вт; Цветовая температура: 3 000, 4 500, 6 500 Тип КСС: ШБ ; Двойной угол половинной яркости: 45, 60, 90, 120, 140х85 Производитель светодиодов: Bridgelux ; Гарантия: 60 мес.; Габаритные размеры: 462×174×117 мм; Тип крепления: консольный ; Масса: 3,7 кг; | 16 100,00 | 13 000,00
ПромЛед Магистраль v3.0-200 |  | Мощность: 200 Вт; Световой поток *: 24 000 лм; Световая отдача: 120 лм/Вт; Цветовая температура: 3 000, 4 500, 6 500 Тип КСС: ШБ ; Двойной угол половинной яркости: 45, 60, 90, 120, 140х85 Производитель светодиодов: Bridgelux ; Гарантия: 60 мес.; Габаритные размеры: 583×174×117 мм; Тип крепления: консольный ; Масса: 4,4 кг; | 20 800,00 | 16 650,00
Магистраль v3.0 Cree Экстра (7 лет гарантии)
Уличные светодиодные светильники серии ПромЛед Магистраль v3.0 Cree Экстра за счет использования высокоэффективных диодов производства Cree Inc. (США) позволяют достичь непревзойденных параметров по светоотдаче светильников с диодами COB. Новая версия уличного светодиодного светильника Магистраль v3.0 превосходит своего предшественника по всем показателям. Основной принцип различия заключается в новой открытой конструкции корпуса, которая позволила нам значительно облегчить светильник. Изолированный драйвер с степенью защиты IP67 позволит использовать данный светильник в любых погодных условиях. Базовая вторичная оптика светильника - это ассиметричная линза с горизонтальным углом 140°, и вертикальным углом 85°. В качестве опции возможна установка симметричных линз с углами 45°, 60°, 90°, 120°. Данный светильник найдет применение для освещения автомагистралей, городских улиц, парков, придомовых территорий. Основные особенности серии: - Степень защиты светильника IP67; - Малый вес светильника и габариты; - Возможность устанавливать оптику 60, 90, 120, 140x85 градусов. - Линзы из закаленного боросиликатного стекла не желтеют и не царапаются; - Цветовая температура на выбор 3000 К, 5000 К; - Сверхъяркие светодиоды Cree Inc. (США) до 180 Лм/Вт; - Гарантия на светильник 5 лет.
ПромЛед Магистраль v3.0-55 Cree Экстра |  | Мощность: 55 Вт; Световой поток *: 6 750 лм; Световая отдача: 150 лм/Вт; Цветовая температура: 3 000, 5 000 Тип КСС: ШБ ; Двойной угол половинной яркости: 45, 60, 90, 120, 140х85 Производитель светодиодов: Cree ; Гарантия: 84 мес.; Габаритные размеры: 272×174×117 мм; Тип крепления: консольный ; Масса: 1,8 кг; | 11 700,00 | 9 400,00
ПромЛед Магистраль v3.0-110 Cree Экстра |  | Мощность: 110 Вт; Световой поток *: 16 500 лм; Световая отдача: 150 лм/Вт; Цветовая температура: 5 000 Тип КСС: ШБ ; Двойной угол половинной яркости: 45, 60, 90, 120, 140х85 Производитель светодиодов: Cree ; Гарантия: 84 мес.; Габаритные размеры: 341×174×117 мм; Тип крепления: консольный ; Масса: 2,7 кг; | 21 300,00 | 17 100,00
ПромЛед Магистраль v3.0-160 Cree Экстра |  | Мощность: 160 Вт; Световой поток *: 24 000 лм; Световая отдача: 150 лм/Вт; Цветовая температура: 5 000 Тип КСС: ШБ ; Двойной угол половинной яркости: 45, 60, 90, 120, 140х85 Производитель светодиодов: Cree ; Гарантия: 84 мес.; Габаритные размеры: 462×174×117 мм; Тип крепления: консольный ; Масса: 3,7 кг; | 30 500,00 | 24 400,00
ПромЛед Магистраль v3.0-215 Cree Экстра |  | Мощность: 215 Вт; Световой поток *: 32 250 лм; Световая отдача: 150 лм/Вт; Цветовая температура: 5 000 Тип КСС: ШБ ; Двойной угол половинной яркости: 45, 60, 90, 120, 140х85 Производитель светодиодов: Cree ; Гарантия: 84 мес.; Габаритные размеры: 583×174×117 мм; Тип крепления: консольный ; Масса: 4,7 кг; | 39 200,00 | 31 400,00
Магистраль v3.0 МЛ 135×55° (5 лет гарантии)
Cветодиодный светильник Магистраль v3.0 Мультилинза предназначен для освещения высокоскоростных дорог и широкополосных шоссе класса А1. Внешняя сторона светильника цилиндрическая, без ребер – не скапливается пыль, листва и снег. Степень защиты светильника от пыли и влаги IP67. Установка и монтаж Установка на опоры с консолью. Исполнение с поворотной консолью комплектуется по отдельному заказу. Оптическая часть Светодиоды Bridgelux. Оптическая линза 135 х 55° позволяет добиться высокой эффективности освещения дорожного полотна при установке на высоких опорах. Технические особенности • Класс защиты IP67 • Световая эффективность 135 лм/Вт • Цветовая температура: 3000 К, 4000 К, 5000 К • Диапазон рабочих температур от минус 60 до 50 °С • Источники питания с грозозащитой до 12 кВ • Гарантия 5 лет
ПромЛед Магистраль v3.0-50 Мультилинза 135x55 |  | Мощность: 50 Вт; Световой поток *: 6 750 лм; Световая отдача: 135 лм/Вт; Цветовая температура: 3 000, 4 000, 5 000 Тип КСС: ШБ1 ; Двойной угол половинной яркости: 135х55 Производитель светодиодов: Bridgelux ; Гарантия: 60 мес.; Габаритные размеры: 363×147×98 мм; Тип крепления: консольный ; Масса: 1,7 кг; | 7 000,00 | 5 700,00
ПромЛед Магистраль v3.0-60 Мультилинза 135x55 |  | Мощность: 60 Вт; Световой поток *: 7 800 лм; Световая отдача: 130 лм/Вт; Цветовая температура: 3 000, 4 000, 5 000 Тип КСС: ШБ1 ; Двойной угол половинной яркости: 135х55 Производитель светодиодов: Bridgelux ; Гарантия: 60 мес.; Габаритные размеры: 363×147×98 мм; Тип крепления: консольный ; Масса: 1,7 кг; | 8 200,00 | 6 550,00
ПромЛед Магистраль v3.0-80 Мультилинза 135x55 |  | Мощность: 80 Вт; Световой поток *: 12 800 лм; Световая отдача: 160 лм/Вт; Цветовая температура: 3 000, 4 000, 5 000 Тип КСС: ШБ1 ; Двойной угол половинной яркости: 135х55 Производитель светодиодов: Bridgelux ; Гарантия: 60 мес.; Габаритные размеры: 363×147×98 мм; Тип крепления: консольный ; Масса: 1,7 кг; | 10 000,00 | 8 000,00
ПромЛед Магистраль v3.0-100 Мультилинза 135x55 |  | Мощность: 100 Вт; Световой поток *: 13 500 лм; Световая отдача: 135 лм/Вт; Цветовая температура: 3 000, 4 000, 5 000 Тип КСС: ШБ1 ; Двойной угол половинной яркости: 135х55 Производитель светодиодов: Bridgelux ; Гарантия: 60 мес.; Габаритные размеры: 363×174×98 мм; Тип крепления: консольный ; Масса: 2,6 кг; | 12 600,00 | 10 150,00
ПромЛед Магистраль v3.0-150 Мультилинза 135x55 |  | Мощность: 150 Вт; Световой поток *: 20 250 лм; Световая отдача: 135 лм/Вт; Цветовая температура: 3 000, 4 000, 5 000 Тип КСС: ШБ1 ; Двойной угол половинной яркости: 135х55 Производитель светодиодов: Bridgelux ; Гарантия: 60 мес.; Габаритные размеры: 507×174×98 мм; Тип крепления: консольный ; Масса: 3,5 кг; | 16 900,00 | 13 500,00
ПромЛед Магистраль v3.0-200 Мультилинза 135x55 |  | Мощность: 200 Вт; Световой поток *: 27 000 лм; Световая отдача: 135 лм/Вт; Цветовая температура: 3 000, 4 000, 5 000 Тип КСС: ШБ1 ; Двойной угол половинной яркости: 135х55 Производитель светодиодов: Bridgelux ; Гарантия: 60 мес.; Габаритные размеры: 643×174×98 мм; Тип крепления: консольный ; Масса: 4,7 кг; | 21 000,00 | 16 850,00
Магистраль v3.0 МЛ 155×70° (5 лет гарантии)
Cветодиодный светильник Магистраль v3.0 Мультилинза предназначен для освещения высокоскоростных дорог и широкополосных шоссе класса А1. Внешняя сторона светильника цилиндрическая, без ребер – не скапливается пыль, листва и снег. Степень защиты светильника от пыли и влаги IP67. Установка и монтаж Установка на опоры с консолью. Исполнение с поворотной консолью комплектуется по отдельному заказу. Оптическая часть Светодиоды Bridgelux. Оптическая линза 155 х 70° позволяет добиться высокой эффективности освещения как при небольшой высоте установке светильников, так и при большом промежутке между опорами освещения. Технические особенности • Класс защиты IP67 • Световая эффективность до 155 лм/Вт • Цветовая температура: 3000 К, 4000 К, 5000 К • Диапазон рабочих температур от минус 60 до 50 °С • Источники питания с грозозащитой до 12 кВ • Гарантия 5 лет
Светодиодный светильник Промлед Магистраль v3.0-50 Мультилинза 155х70 |  | Мощность: 50 Вт; Световой поток *: 7750 лм; Световая отдача: 155 лм/Вт; Цветовая температура: 3 000, 4 000, 5 000 Тип КСС: ШБ2 ; Двойной угол половинной яркости: 155х70 Производитель светодиодов: Bridgelux ; Гарантия: 60 мес.; Габаритные размеры: 272×172×98 мм; Тип крепления: консольный ; Масса: 1,7 кг; | 7 000,00 | 5 700,00
Светодиодный светильник Промлед Магистраль v3.0-60 Мультилинза 155х70 |  | Мощность: 60 Вт; Световой поток *: 9 000 лм; Световая отдача: 150 лм/Вт; Цветовая температура: 3 000, 4 000, 5 000 Тип КСС: ШБ2 ; Двойной угол половинной яркости: 155х70 Производитель светодиодов: Bridgelux ; Гарантия: 60 мес.; Габаритные размеры: 272×172×98 мм; Тип крепления: консольный ; Масса: 1,7 кг; | 8 200,00 | 6 550,00
ПромЛед Магистраль v3.0-80 Мультилинза 155x70 |  | Мощность: 80 Вт; Световой поток *: 11 360 лм; Световая отдача: 142 лм/Вт; Цветовая температура: 3 000, 4 000, 5 000 Тип КСС: ШБ2 ; Двойной угол половинной яркости: 155х70 Производитель светодиодов: Bridgelux ; Гарантия: 60 мес.; Габаритные размеры: 296×174×98 мм; Тип крепления: консольный ; Масса: 1,9 кг; | 9 100,00 | 7 300,00
Светодиодный светильник Промлед Магистраль v3.0-100 Мультилинза 155х70 |  | Мощность: 100 Вт; Световой поток *: 15 000 лм; Световая отдача: 150 лм/Вт; Цветовая температура: 3 000, 4 000, 5 000 Тип КСС: ШБ2 ; Двойной угол половинной яркости: 155х70 Производитель светодиодов: Bridgelux ; Гарантия: 60 мес.; Габаритные размеры: 363×172×98 мм; Тип крепления: консольный ; Масса: 2,6 кг; | 12 600,00 | 10 150,00
Светодиодный светильник Промлед Магистраль v3.0-150 Мультилинза 155х70 |  | Мощность: 150 Вт; Световой поток *: 22 500 лм; Световая отдача: 150 лм/Вт; Цветовая температура: 3 000, 4 000, 5 000 Тип КСС: ШБ2 ; Двойной угол половинной яркости: 155х70 Производитель светодиодов: Bridgelux ; Гарантия: 60 мес.; Габаритные размеры: 493×172×98 мм; Тип крепления: консольный ; Масса: 3,7 кг; | 16 900,00 | 13 500,00
Светодиодный светильник Промлед Магистраль v3.0-200 Мультилинза 155х70 |  | Мощность: 200 Вт; Световой поток *: 30 000 лм; Световая отдача: 150 лм/Вт; Цветовая температура: 3 000, 4 000, 5 000 Тип КСС: ШБ2 ; Двойной угол половинной яркости: 155х70 Производитель светодиодов: Bridgelux ; Гарантия: 60 мес.; Габаритные размеры: 625×172×98 мм; Тип крепления: консольный ; Масса: 4,7 кг; | 21 000,00 | 16 850,00
Магистраль v3.0 МЛ Эко 135×55° (3 года гарантии)
Cветодиодный светильник Магистраль v3.0 Мультилинза ЭКО предназначен для освещения высокоскоростных дорог и широкополосных шоссе класса А1. Внешняя сторона светильника цилиндрическая, без ребер – не скапливается пыль, листва и снег. Степень защиты светильника от пыли и влаги IP67. Установка и монтаж Установка на опоры с консолью. Исполнение с поворотной консолью комплектуется по отдельному заказу. Оптическая часть Светодиоды Epistar. Оптическая линза 135 х 55° позволяет добиться высокой эффективности освещения дорожного полотна при установке на высоких опорах. Технические особенности • Класс защиты IP67 • Световая эффективность 135 лм/Вт • Цветовая температура: 3000 К, 4000 К, 5000 К • Диапазон рабочих температур от минус 50 до 50 °С • Гарантия 3 года
ПромЛед Магистраль v3.0-30 Мультилинза Эко 135x55 |  | Мощность: 30 Вт; Световой поток *: 4 350 лм; Световая отдача: 145 лм/Вт; Цветовая температура: 3 000, 4 000, 5 000 Тип КСС: ШБ1 ; Двойной угол половинной яркости: 135х55 Производитель светодиодов: Epistar ; Гарантия: 36 мес.; Габаритные размеры: 363×147×98 мм; Тип крепления: консольный ; Масса: 1,4 кг; | 5 200,00 | 4 150,00
ПромЛед Магистраль v3.0-40 Мультилинза Эко 135x55 |  | Мощность: 40 Вт; Световой поток *: 5 600 лм; Световая отдача: 140 лм/Вт; Цветовая температура: 3 000, 4 000, 5 000 Тип КСС: ШБ1 ; Двойной угол половинной яркости: 135х55 Производитель светодиодов: Epistar ; Гарантия: 36 мес.; Габаритные размеры: 363×147×98 мм; Тип крепления: консольный ; Масса: 1,51 кг; | 5 900,00 | 4 700,00
ПромЛед Магистраль v3.0-50 Мультилинза Эко 135x55 |  | Мощность: 50 Вт; Световой поток *: 6 750 лм; Световая отдача: 135 лм/Вт; Цветовая температура: 3 000, 4 000, 5 000 Тип КСС: ШБ1 ; Двойной угол половинной яркости: 135х55 Производитель светодиодов: Epistar ; Гарантия: 36 мес.; Габаритные размеры: 363×147×98 мм; Тип крепления: консольный ; Масса: 1,6 кг; | 6 100,00 | 4 900,00
ПромЛед Магистраль v3.0-60 Мультилинза Эко 135x55 |  | Мощность: 60 Вт; Световой поток *: 7 800 лм; Световая отдача: 130 лм/Вт; Цветовая температура: 3 000, 4 000, 5 000 Тип КСС: ШБ1 ; Двойной угол половинной яркости: 135х55 Производитель светодиодов: Epistar ; Гарантия: 36 мес.; Габаритные размеры: 363×147×98 мм; Тип крепления: консольный ; Масса: 1,7 кг; | 7 800,00 | 6 250,00
ПромЛед Магистраль v3.0-80 Мультилинза Эко 135x55 |  | Мощность: 80 Вт; Световой поток *: 12 000 лм; Световая отдача: 150 лм/Вт; Цветовая температура: 3 000, 4 000, 5 000 Тип КСС: ШБ1 ; Двойной угол половинной яркости: 135х55 Производитель светодиодов: Epistar ; Гарантия: 36 мес.; Габаритные размеры: 363×147×98 мм; Тип крепления: консольный ; Масса: 1,7 кг; | 9 200,00 | 7 350,00
ПромЛед Магистраль v3.0-100 Мультилинза Эко 135x55 |  | Мощность: 100 Вт; Световой поток *: 13 500 лм; Световая отдача: 135 лм/Вт; Цветовая температура: 3 000, 4 000, 5 000 Тип КСС: ШБ1 ; Двойной угол половинной яркости: 135х55 Производитель светодиодов: Epistar ; Гарантия: 36 мес.; Габаритные размеры: 363×174×98 мм; Тип крепления: консольный ; Масса: 2,5 кг; | 11 000,00 | 8 900,00
Магистраль v3.0 МЛ Эко 155×70° (3 года гарантии)
Cветодиодный светильник Магистраль v3.0 Мультилинза ЭКО предназначен для освещения высокоскоростных дорог и широкополосных шоссе класса А1. Внешняя сторона светильника цилиндрическая, без ребер – не скапливается пыль, листва и снег. Степень защиты светильника от пыли и влаги IP67. Установка и монтаж Установка на опоры с консолью. Исполнение с поворотной консолью комплектуется по отдельному заказу. Оптическая часть Светодиоды Epistar. Оптическая линза 155 х 70° позволяет добиться высокой эффективности освещения как при небольшой высоте установке светильников, так и при большом промежутке между опорами освещения. Технические особенности • Класс защиты IP67 • Световая эффективность до 155 лм/Вт • Цветовая температура: 3000 К, 4000 К, 5000 К • Диапазон рабочих температур от минус 50 до 50 °С • Гарантия 3 года
ПромЛед Магистраль v3.0-30 Мультилинза Эко 155x70 |  | Мощность: 30 Вт; Световой поток *: 4 800 лм; Световая отдача: 160 лм/Вт; Цветовая температура: 3 000, 4 000, 5 000 Тип КСС: ШБ2 ; Двойной угол половинной яркости: 155х70 Производитель светодиодов: Epistar ; Гарантия: 36 мес.; Габаритные размеры: 272×172×98 мм; Тип крепления: консольный ; Масса: 1,7 кг; | 5 300,00 | 4 200,00
ПромЛед Магистраль v3.0-40 Мультилинза Эко 155x70 |  | Мощность: 40 Вт; Световой поток *: 6 320 лм; Световая отдача: 158 лм/Вт; Цветовая температура: 3 000, 4 000, 5 000 Тип КСС: ШБ2 ; Двойной угол половинной яркости: 155х70 Производитель светодиодов: Epistar ; Гарантия: 36 мес.; Габаритные размеры: 272×172×98 мм; Тип крепления: консольный ; Масса: 1,5 кг; | 6 000,00 | 4 750,00
ПромЛед Магистраль v3.0-50 Мультилинза Эко 155x70 |  | Мощность: 50 Вт; Световой поток *: 7 750 лм; Световая отдача: 155 лм/Вт; Цветовая температура: 3 000, 4 000, 5 000 Тип КСС: ШБ2 ; Двойной угол половинной яркости: 155х70 Производитель светодиодов: Epistar ; Гарантия: 36 мес.; Габаритные размеры: 272×172×98 мм; Тип крепления: консольный ; Масса: 1,5 кг; | 6 200,00 | 5 000,00
ПромЛед Магистраль v3.0-60 Мультилинза Эко 155x70 |  | Мощность: 60 Вт; Световой поток *: 9 000 лм; Световая отдача: 150 лм/Вт; Цветовая температура: 3 000, 4 000, 5 000 Тип КСС: ШБ2 ; Двойной угол половинной яркости: 155х70 Производитель светодиодов: Epistar ; Гарантия: 36 мес.; Габаритные размеры: 272×172×98 мм; Тип крепления: консольный ; Масса: 1,7 кг; | 7 900,00 | 6 300,00
ПромЛед Магистраль v3.0-80 Мультилинза Эко 155x70 |  | Мощность: 80 Вт; Световой поток *: 11 360 лм; Световая отдача: 142 лм/Вт; Цветовая температура: 3 000, 4 000, 5 000 Тип КСС: ШБ2 ; Двойной угол половинной яркости: 155х70 Производитель светодиодов: Epistar ; Гарантия: 36 мес.; Габаритные размеры: 296×174×98 мм; Тип крепления: консольный ; Масса: 1,7 кг; | 8 400,00 | 6 700,00
ПромЛед Магистраль v3.0-100 Мультилинза Эко 155x70 |  | Мощность: 100 Вт; Световой поток *: 15 500 лм; Световая отдача: 155 лм/Вт; Цветовая температура: 3 000, 4 000, 5 000 Тип КСС: ШБ2 ; Двойной угол половинной яркости: 155х70 Производитель светодиодов: Epistar ; Гарантия: 36 мес.; Габаритные размеры: 363×172×98 мм; Тип крепления: консольный ; Масса: 2,6 кг; | 11 300,00 | 9 000,00
Магистраль v3.0 МЛ Экстра 135×55° (5 лет гарантии)
Светодиодные светильники Магистраль v3.0 Мультилинза Экстра обладают повышенной световой эффективностью 160 лм/Вт за счет использования диодов в щадящих режимах. Данные светильники предназначен для освещения высокоскоростных дорог и широкополосных шоссе класса А1. Внешняя сторона светильника цилиндрическая, без ребер – не скапливается пыль, листва и снег. Степень защиты светильника от пыли и влаги IP67. Установка и монтаж Установка на опоры с консолью. Исполнение с поворотной консолью комплектуется по отдельному заказу. Оптическая часть Светодиоды Bridgelux. Оптическая линза 135 х 55° позволяет добиться высокой эффективности освещения дорожного полотна при установке на высоких опорах. Технические особенности • Класс защиты IP67 • Световая эффективность 160 лм/Вт • Цветовая температура: 3000 К, 4000 К, 5000 К • Диапазон рабочих температур от минус 60 до 50 °С • Источники питания с грозозащитой до 12 кВ • Гарантия 5 лет
ПромЛед Магистраль v3.0-50 Мультилинза Экстра 135x55 |  | Мощность: 55 Вт; Световой поток *: 8 800 лм; Световая отдача: 160 лм/Вт; Цветовая температура: 3 000, 4 000, 5 000 Тип КСС: ШБ1 ; Двойной угол половинной яркости: 135х55 Производитель светодиодов: Bridgelux ; Гарантия: 60 мес.; Габаритные размеры: 363×147×98 мм; Тип крепления: консольный ; Масса: 1,6 кг; | 8 400,00 | 6 750,00
ПромЛед Магистраль v3.0-60 Мультилинза Экстра 135x55 |  | Мощность: 60 Вт; Световой поток *: 9 600 лм; Световая отдача: 160 лм/Вт; Цветовая температура: 3 000, 4 000, 5 000 Тип КСС: ШБ1 ; Двойной угол половинной яркости: 135х55 Производитель светодиодов: Bridgelux ; Гарантия: 60 мес.; Габаритные размеры: 363×147×98 мм; Тип крепления: консольный ; Масса: 1,6 кг; | 9 400,00 | 7 450,00
ПромЛед Магистраль v3.0-80 Мультилинза Экстра 135x55 |  | Мощность: 80 Вт; Световой поток *: 13 600 лм; Световая отдача: 170 лм/Вт; Цветовая температура: 3 000, 4 000, 5 000 Тип КСС: ШБ1 ; Двойной угол половинной яркости: 135х55 Производитель светодиодов: Bridgelux ; Гарантия: 60 мес.; Габаритные размеры: 363×174×98 мм; Тип крепления: консольный ; Масса: 2,5 кг; | 14 800,00 | 11 850,00
ПромЛед Магистраль v3.0-100 Мультилинза Экстра 135x55 |  | Мощность: 100 Вт; Световой поток *: 16 000 лм; Световая отдача: 160 лм/Вт; Цветовая температура: 3 000, 4 000, 5 000 Тип КСС: ШБ1 ; Двойной угол половинной яркости: 135х55 Производитель светодиодов: Bridgelux ; Гарантия: 60 мес.; Габаритные размеры: 363×174×98 мм; Тип крепления: консольный ; Масса: 2,5 кг; | 15 700,00 | 12 600,00
ПромЛед Магистраль v3.0-150 Мультилинза Экстра 135x55 |  | Мощность: 150 Вт; Световой поток *: 24 000 лм; Световая отдача: 160 лм/Вт; Цветовая температура: 3 000, 4 000, 5 000 Тип КСС: ШБ1 ; Двойной угол половинной яркости: 135х55 Производитель светодиодов: Bridgelux ; Гарантия: 60 мес.; Габаритные размеры: 507×174×98 мм; Тип крепления: консольный ; Масса: 3,5 кг; | 21 500,00 | 17 250,00
ПромЛед Магистраль v3.0-200 Мультилинза Экстра 135x55 |  | Мощность: 200 Вт; Световой поток *: 32 000 лм; Световая отдача: 160 лм/Вт; Цветовая температура: 3 000, 4 000, 5 000 Тип КСС: ШБ1 ; Двойной угол половинной яркости: 135х55 Производитель светодиодов: Bridgelux ; Гарантия: 60 мес.; Габаритные размеры: 643×174×98 мм; Тип крепления: консольный ; Масса: 4,4 кг; | 27 100,00 | 21 800,00
Магистраль v3.0 МЛ Экстра 155×70° (5 лет гарантии)
Светодиодные светильники Магистраль v3.0 Мультилинза Экстра обладают повышенной световой эффективностью 160 лм/Вт за счет использования диодов в щадящих режимах. Данные светильники предназначен для освещения высокоскоростных дорог и широкополосных шоссе класса А1. Внешняя сторона светильника цилиндрическая, без ребер – не скапливается пыль, листва и снег. Степень защиты светильника от пыли и влаги IP67. Установка и монтаж Установка на опоры с консолью. Исполнение с поворотной консолью комплектуется по отдельному заказу. Оптическая часть Светодиоды Bridgelux. Оптическая линза 155 х 70° позволяет добиться высокой эффективности освещения как при небольшой высоте установке светильников, так и при большом промежутке между опорами освещения. Технические особенности • Класс защиты IP67 • Световая эффективность до 160 лм/Вт • Цветовая температура: 3000 К, 4000 К, 5000 К • Диапазон рабочих температур от минус 60 до 50 °С • Источники питания с грозозащитой до 12 кВ • Гарантия 5 лет
ПромЛед Магистраль v3.0-50 Мультилинза Экстра 155x70 |  | Мощность: 50 Вт; Световой поток *: 8 200 лм; Световая отдача: 164 лм/Вт; Цветовая температура: 3 000, 4 000, 5 000 Тип КСС: ШБ2 ; Двойной угол половинной яркости: 155х70 Производитель светодиодов: Bridgelux ; Гарантия: 60 мес.; Габаритные размеры: 272×172×98 мм; Тип крепления: консольный ; Масса: 1,9 кг; | 7 300,00 | 5 900,00
ПромЛед Магистраль v3.0-60 Мультилинза Экстра 155x70 |  | Мощность: 60 Вт; Световой поток *: 9 360 лм; Световая отдача: 156 лм/Вт; Цветовая температура: 3 000, 4 000, 5 000 Тип КСС: ШБ2 ; Двойной угол половинной яркости: 155х70 Производитель светодиодов: Bridgelux ; Гарантия: 60 мес.; Габаритные размеры: 272×172×98 мм; Тип крепления: консольный ; Масса: 1,8 кг; | 8 300,00 | 6 650,00
ПромЛед Магистраль v3.0-80 Мультилинза Экстра 155x70 |  | Мощность: 80 Вт; Световой поток *: 13 100 лм; Световая отдача: 164 лм/Вт; Цветовая температура: 3 000, 4 000, 5 000 Тип КСС: ШБ2 ; Двойной угол половинной яркости: 155х70 Производитель светодиодов: Bridgelux ; Гарантия: 60 мес.; Габаритные размеры: 296×174×98 мм; Тип крепления: консольный ; Масса: 2,4 кг; | 11 900,00 | 9 550,00
ПромЛед Магистраль v3.0-100 Мультилинза Экстра 155x70 |  | Мощность: 100 Вт; Световой поток *: 16 000 лм; Световая отдача: 160 лм/Вт; Цветовая температура: 3 000, 4 000, 5 000 Тип КСС: ШБ2 ; Двойной угол половинной яркости: 155х70 Производитель светодиодов: Bridgelux ; Гарантия: 60 мес.; Габаритные размеры: 363×172×98 мм; Тип крепления: консольный ; Масса: 2,5 кг; | 13 600,00 | 10 950,00
ПромЛед Магистраль v3.0-150 Мультилинза Экстра 155x70 |  | Мощность: 150 Вт; Световой поток *: 24 000 лм; Световая отдача: 160 лм/Вт; Цветовая температура: 3 000, 4 000, 5 000 Тип КСС: ШБ2 ; Двойной угол половинной яркости: 155х70 Производитель светодиодов: Bridgelux ; Гарантия: 60 мес.; Габаритные размеры: 493×172×98 мм; Тип крепления: консольный ; Масса: 3,4 кг; | 18 900,00 | 15 150,00
ПромЛед Магистраль v3.0-200 Мультилинза Экстра 155x70 |  | Мощность: 200 Вт; Световой поток *: 32 000 лм; Световая отдача: 160 лм/Вт; Цветовая температура: 3 000, 4 000, 5 000 Тип КСС: ШБ2 ; Двойной угол половинной яркости: 155х70 Производитель светодиодов: Bridgelux ; Гарантия: 60 мес.; Габаритные размеры: 625×172×98 мм; Тип крепления: консольный ; Масса: 4,5 кг; | 23 800,00 | 19 150,00
Магистраль v3.0 Трос (5 лет гарантии)
Уличный светодиодный светильник Магистраль v3.0 в исполнении с монтажем на трос-растяжку над проезжей частью, тротуарами и другим уличными пространствами. Наиболее подходящими в таком случае будут круглосимметричные линзы с углом рассеивания 120 градусов.
ПромЛед Магистраль v3.0-50 Трос |  | Мощность: 54 Вт; Световой поток *: 6 500 лм; Световая отдача: 120 лм/Вт; Цветовая температура: 3 000, 4 500, 6 500 Тип КСС: ШБ ; Двойной угол половинной яркости: 45, 60, 90, 120, 140х85 Производитель светодиодов: Bridgelux ; Гарантия: 60 мес.; Габаритные размеры: 230×182×174 мм; Тип крепления: на трос ; Масса: 1,8 кг; | 7 200,00 | 5 800,00
ПромЛед Магистраль v3.0-100 Трос |  | Мощность: 100 Вт; Световой поток *: 12 000 лм; Световая отдача: 120 лм/Вт; Цветовая температура: 3 000, 4 500, 6 500 Тип КСС: ШБ ; Двойной угол половинной яркости: 45, 60, 90, 120, 140х85 Производитель светодиодов: Bridgelux ; Гарантия: 60 мес.; Габаритные размеры: 306×182×174 мм; Тип крепления: на трос ; Масса: 2,6 кг; | 12 700,00 | 10 100,00
Магистраль v3.0 Трос МЛ (5 лет гарантии)
Cветодиодный светильник Магистраль v3.0 Мультилинза предназначен для освещения высокоскоростных дорог и широкополосных шоссе класса А1. Внешняя сторона светильника цилиндрическая, без ребер – не скапливается пыль, листва и снег. Степень защиты светильника от пыли и влаги IP67. Установка и монтаж Установка на опоры с консолью. Исполнение с поворотной консолью комплектуется по отдельному заказу. Оптическая часть Светодиоды Bridgelux. Оптическая линза 135 х 55° позволяет добиться высокой эффективности освещения дорожного полотна при установке на высоких опорах. Технические особенности • Класс защиты IP67 • Световая эффективность 135 лм/Вт • Цветовая температура: 3000 К, 4000 К, 5000 К • Диапазон рабочих температур от минус 60 до 50 °С • Источники питания с грозозащитой до 12 кВ • Гарантия 5 лет
ПромЛед Магистраль v3.0-50 Мультилинза Трос |  | Мощность: 50 Вт; Световой поток *: 8 000 лм; Световая отдача: 160 лм/Вт; Цветовая температура: 3 000, 4 000, 5 000 Тип КСС: Д ; Двойной угол половинной яркости: 60, 90, 120 Производитель светодиодов: Bridgelux ; Гарантия: 60 мес.; Габаритные размеры: 230×174×147 мм; Тип крепления: на трос ; Масса: 1,6 кг; | 7 800,00 | 6 200,00
ПромЛед Магистраль v3.0-100 Мультилинза Трос |  | Мощность: 100 Вт; Световой поток *: 16 000 лм; Световая отдача: 160 лм/Вт; Цветовая температура: 3 000, 4 000, 5 000 Тип КСС: Д ; Двойной угол половинной яркости: 60, 90, 120 Производитель светодиодов: Bridgelux ; Гарантия: 60 мес.; Габаритные размеры: 406×174×147 мм; Тип крепления: на трос ; Масса: 2,8 кг; | 14 300,00 | 11 450,00
Магистраль v3.0 Эко (3 года гарантии)
Светодиодный светильник Магистраль V3.0 ЭКО предназначен для наружного освещения автомобильных магистралей, улиц, производственных предприятий и придомовых территорий. Климатическое исполнение светильника – УХЛ1, эксплуатация на открытом воздухе под воздействием любых атмосферных осадков. Диапазон рабочих температур светильника от минус 60 до 50 °С. Внешняя сторона светильника цилиндрическая, без ребер — не скапливается пыль, листва и снег. Возможно выполнить электрический монтаж с помощью коннекторов IP67, что позволит производить замену оптического модуля со светодиодной матрицей или источника питания без демонтажа светильника. Установка и монтаж Консольное крепление на опору уличного освещения. Поворотная консоль — под заказ. Оптическая часть Светодиоды Epistar. Комплектации с различными типами кривой силы света: ШБ (широкая боковая) — 140х85°, Д (косинусная) — 120°, Г (глубокая) — 60°; Г (глубокая) — 45°; Д (косинусная) — 90°. Технические особенности • Степень защиты: IP67 • Диапазон рабочих температур от минус 50 до 50 °С, • Световая эффективность до 120 лм/Вт • Цветовая температура: 3000 К, 4500 К, 6500 К • Гарантия 3 года
ПромЛед Магистраль v3.0-30 Эко |  | Мощность: 30 Вт; Световой поток *: 4 350 лм; Световая отдача: 145 лм/Вт; Цветовая температура: 3 000, 4 500, 6 500 Тип КСС: ШБ ; Двойной угол половинной яркости: 45, 60, 90, 120, 140х85 Производитель светодиодов: Epistar ; Гарантия: 36 мес.; Габаритные размеры: 272×174×117 мм; Тип крепления: консольный ; Масса: 1,5 кг; | 5 400,00 | 4 350,00
ПромЛед Магистраль v3.0-40 Эко |  | Мощность: 40 Вт; Световой поток *: 5 200 лм; Световая отдача: 130 лм/Вт; Цветовая температура: 3 000, 4 500, 6 500 Тип КСС: ШБ ; Двойной угол половинной яркости: 45, 60, 90, 120, 140х85 Производитель светодиодов: Epistar ; Гарантия: 36 мес.; Габаритные размеры: 272×174×117 мм; Тип крепления: консольный ; Масса: 1,8 кг; | 5 900,00 | 4 700,00
ПромЛед Магистраль v3.0-50 Эко |  | Мощность: 55 Вт; Световой поток *: 6 500 лм; Световая отдача: 118 лм/Вт; Цветовая температура: 3 000, 4 500, 6 500 Тип КСС: ШБ ; Двойной угол половинной яркости: 45, 60, 90, 120, 140х85 Производитель светодиодов: Epistar ; Гарантия: 36 мес.; Габаритные размеры: 272×174×117 мм; Тип крепления: консольный ; Масса: 1,6 кг; | 6 100,00 | 4 950,00
ПромЛед Магистраль v3.0-60 Эко |  | Мощность: 60 Вт; Световой поток *: 6 900 лм; Световая отдача: 115 лм/Вт; Цветовая температура: 3 000, 4 500, 6 500 Тип КСС: ШБ ; Двойной угол половинной яркости: 45, 60, 90, 120, 140х85 Производитель светодиодов: Epistar ; Гарантия: 36 мес.; Габаритные размеры: 272×174×117 мм; Тип крепления: консольный ; Масса: 1,7 кг; | 7 800,00 | 6 200,00
ПромЛед Магистраль v3.0-80 Эко |  | Мощность: 80 Вт; Световой поток *: 9 840 лм; Световая отдача: 123 лм/Вт; Цветовая температура: 3 000, 4 500, 6 500 Тип КСС: ШБ ; Двойной угол половинной яркости: 45, 60, 90, 120, 140х85 Производитель светодиодов: Epistar ; Гарантия: 36 мес.; Габаритные размеры: 272×174×117 мм; Тип крепления: консольный ; Масса: 1,7 кг; | 8 300,00 | 6 650,00
ПромЛед Магистраль v3.0-100 Эко |  | Мощность: 110 Вт; Световой поток *: 13 000 лм; Световая отдача: 118 лм/Вт; Цветовая температура: 3 000, 4 500, 6 500 Тип КСС: ШБ ; Двойной угол половинной яркости: 45, 60, 90, 120, 140х85 Производитель светодиодов: Epistar ; Гарантия: 36 мес.; Габаритные размеры: 341×174×117 мм; Тип крепления: консольный ; Масса: 2,6 кг; | 10 900,00 | 8 800,00
Магистраль v3.0 Экстра (7 лет гарантии)
Версия светильника Магистраль v3.0 Экстра c повышенной эффективностью и гарантией 7 лет за счет включения диодов в щадящих режимах и использования источников питания внешнего монтажа с гарантией 7 лет от производителя. Светодиодный светильник Магистраль V3.0 предназначен для наружного освещения автомобильных магистралей, улиц, производственных предприятий и придомовых территорий. Климатическое исполнение светильника – УХЛ1, эксплуатация на открытом воздухе под воздействием любых атмосферных осадков. Диапазон рабочих температур светильника от минус 60 до 50 °С. Внешняя сторона светильника цилиндрическая, без ребер — не скапливается пыль, листва и снег. Возможно выполнить электрический монтаж с помощью коннекторов IP67, что позволит производить замену оптического модуля со светодиодной матрицей или источника питания без демонтажа светильника. Установка и монтаж Консольное крепление на опору уличного освещения. Поворотная консоль — под заказ. Оптическая часть Светодиоды Bridgelux. Комплектации с различными типами кривой силы света: ШБ (широкая боковая) — 140х85°, Д (косинусная) — 120°, Г (глубокая) — 60°; Г (глубокая) — 45°; Д (косинусная) — 90°. Технические особенности • Степень защиты: IP67 • Диапазон рабочих температур от минус 60 до 50 °С, • Световая эффективность до 120 лм/Вт • Цветовая температура: 3000 К, 4500 К, 6500 К • Источники питания с грозозащитой до 12 кВ • Гарантия 7 лет
ПромЛед Магистраль v3.0-50 Экстра |  | Мощность: 50 Вт; Световой поток *: 6 500 лм; Световая отдача: 130 лм/Вт; Цветовая температура: 3 000, 4 500, 6 500 Тип КСС: ШБ ; Двойной угол половинной яркости: 45, 60, 90, 120, 140х85 Производитель светодиодов: Bridgelux ; Гарантия: 84 мес.; Габаритные размеры: 272×174×117 мм; Тип крепления: консольный ; Масса: 1,7 кг; | 8 000,00 | 6 400,00
ПромЛед Магистраль v3.0-100 Экстра |  | Мощность: 100 Вт; Световой поток *: 13 000 лм; Световая отдача: 130 лм/Вт; Цветовая температура: 3 000, 4 500, 6 500 Тип КСС: ШБ ; Двойной угол половинной яркости: 45, 60, 90, 120, 140х85 Производитель светодиодов: Bridgelux ; Гарантия: 84 мес.; Габаритные размеры: 341×174×117 мм; Тип крепления: консольный ; Масса: 2,6 кг; | 13 900,00 | 11 100,00
ПромЛед Магистраль v3.0-150 Экстра |  | Мощность: 150 Вт; Световой поток *: 19 500 лм; Световая отдача: 130 лм/Вт; Цветовая температура: 3 000, 4 500, 6 500 Тип КСС: ШБ ; Двойной угол половинной яркости: 45, 60, 90, 120, 140х85 Производитель светодиодов: Bridgelux ; Гарантия: 84 мес.; Габаритные размеры: 462×174×117 мм; Тип крепления: консольный ; Масса: 3,5 кг; | 19 500,00 | 15 650,00
ПромЛед Магистраль v3.0-200 Экстра |  | Мощность: 200 Вт; Световой поток *: 26 000 лм; Световая отдача: 130 лм/Вт; Цветовая температура: 3 000, 4 500, 6 500 Тип КСС: ШБ ; Двойной угол половинной яркости: 45, 60, 90, 120, 140х85 Производитель светодиодов: Bridgelux ; Гарантия: 84 мес.; Габаритные размеры: 583×174×117 мм; Тип крепления: консольный ; Масса: 4,6 кг; | 24 400,00 | 19 600,00
Парк 1 модуль (5 лет гарантии)
Уличный светодиодный светильник Парк предназначен для освещения дорожек парков, набережных, пешеходных улиц и других общественных пространств. Светильник изготавливается в едином корпусе с опорой. Высота опоры от 3 до 5 метров. Доступны разные варианты монтажа опорных фланцев: закладной, приварной, под анкерные болты. Оптическая линза с широкой диаграммой распределения света 155х70° создает равномерный световой поток на освещаемой поверхности между светильниками. Установка и монтаж Монтаж светильника на фланец под сварку, анкерное крепление или на фланец закладной в грунт. Оптическая часть Светодиоды Bridgelux. Тип кривой силы света: ШБ (широкая боковая) — 155х70°. Технические особенности • Световая эффективность до 160 лм/Вт • Цветовая температура: 3000 К, 4000 К, 5000 К • Класс защиты IP67 • Диапазон рабочих температур от минус 50 до 50°С • Гарантия 5 лет
ПромЛед Парк 30 3000/500мм |  | Мощность: 30 Вт; Световой поток *: 4 800 лм; Световая отдача: 160 лм/Вт; Цветовая температура: 3 000, 4 000, 5 000 Тип КСС: ШБ2 ; Двойной угол половинной яркости: 155х70 Производитель светодиодов: Bridgelux ; Гарантия: 60 мес.; Габаритные размеры: 3020×595×160 мм; Тип крепления: фланцевый ; Масса: 24 кг; | 54 400,00 | 43 500,00
ПромЛед Парк 30 4000/500мм |  | Мощность: 30 Вт; Световой поток *: 4 800 лм; Световая отдача: 160 лм/Вт; Цветовая температура: 3 000, 4 000, 5 000 Тип КСС: ШБ2 ; Двойной угол половинной яркости: 155х70 Производитель светодиодов: Bridgelux ; Гарантия: 60 мес.; Габаритные размеры: 4020×595×160 мм; Тип крепления: фланцевый ; Масса: 28,5 кг; | 60 700,00 | 48 550,00
ПромЛед Парк 50 3000/500мм |  | Мощность: 50 Вт; Световой поток *: 8 200 лм; Световая отдача: 164 лм/Вт; Цветовая температура: 3 000, 4 000, 5 000 Тип КСС: ШБ2 ; Двойной угол половинной яркости: 155х70 Производитель светодиодов: Bridgelux ; Гарантия: 60 мес.; Габаритные размеры: 3020×595×160 мм; Тип крепления: фланцевый ; Масса: 24 кг; | 55 300,00 | 44 250,00
ПромЛед Парк 50 4000/500мм |  | Мощность: 50 Вт; Световой поток *: 8 200 лм; Световая отдача: 164 лм/Вт; Цветовая температура: 3 000, 4 000, 5 000 Тип КСС: ШБ2 ; Двойной угол половинной яркости: 155х70 Производитель светодиодов: Bridgelux ; Гарантия: 60 мес.; Габаритные размеры: 4020×595×160 мм; Тип крепления: фланцевый ; Масса: 28,5 кг; | 61 700,00 | 49 400,00
ПромЛед Парк 50 5000/700мм |  | Мощность: 50 Вт; Световой поток *: 8 200 лм; Световая отдача: 164 лм/Вт; Цветовая температура: 3 000, 4 000, 5 000 Тип КСС: ШБ2 ; Двойной угол половинной яркости: 155х70 Производитель светодиодов: Bridgelux ; Гарантия: 60 мес.; Габаритные размеры: 5020×795×160 мм; Тип крепления: фланцевый ; Масса: 34 кг; | 74 700,00 | 59 700,00
ПромЛед Парк 60 4000/500мм |  | Мощность: 60 Вт; Световой поток *: 9 360 лм; Световая отдача: 156 лм/Вт; Цветовая температура: 3 000, 4 000, 5 000 Тип КСС: ШБ2 ; Двойной угол половинной яркости: 155х70 Производитель светодиодов: Bridgelux ; Гарантия: 60 мес.; Габаритные размеры: 4020×595×160 мм; Тип крепления: фланцевый ; Масса: 28,5 кг; | 63 300,00 | 50 600,00
ПромЛед Парк 60 5000/700мм |  | Мощность: 60 Вт; Световой поток *: 9 360 лм; Световая отдача: 156 лм/Вт; Цветовая температура: 3 000, 4 000, 5 000 Тип КСС: ШБ2 ; Двойной угол половинной яркости: 155х70 Производитель светодиодов: Bridgelux ; Гарантия: 60 мес.; Габаритные размеры: 5020×795×160 мм; Тип крепления: фланцевый ; Масса: 34 кг; | 76 100,00 | 60 900,00
ПромЛед Парк 80 5000/700мм |  | Мощность: 80 Вт; Световой поток *: 11 600 лм; Световая отдача: 145 лм/Вт; Цветовая температура: 3 000, 4 000, 5 000 Тип КСС: ШБ2 ; Двойной угол половинной яркости: 155х70 Производитель светодиодов: Bridgelux ; Гарантия: 60 мес.; Габаритные размеры: 5020×795×160 мм; Тип крепления: фланцевый ; Масса: 34 кг; | 78 900,00 | 63 100,00
Парк 2 модуля (5 лет гарантии)
Уличный светодиодный светильник Парк предназначен для освещения дорожек парков, набережных, пешеходных улиц и других общественных пространств. Светильник изготавливается в едином корпусе с опорой. Высота опоры от 3 до 5 метров. Доступны разные варианты монтажа опорных фланцев: закладной, приварной, под анкерные болты. Оптическая линза с широкой диаграммой распределения света 155х70° создает равномерный световой поток на освещаемой поверхности между светильниками. Установка и монтаж Монтаж светильника на фланец под сварку, анкерное крепление или на фланец закладной в грунт. Оптическая часть Светодиоды Bridgelux. Тип кривой силы света: ШБ (широкая боковая) — 155х70°. Технические особенности • Световая эффективность до 160 лм/Вт • Цветовая температура: 3000 К, 4000 К, 5000 К • Класс защиты IP67 • Диапазон рабочих температур от минус 50 до 50°С • Гарантия 5 лет
ПромЛед Парк 60 3000/500/500мм |  | Мощность: 60 Вт; Световой поток *: 9 600 лм; Световая отдача: 160 лм/Вт; Цветовая температура: 3 000, 4 000, 5 000 Тип КСС: ШБ2 ; Двойной угол половинной яркости: 155х70 Производитель светодиодов: Bridgelux ; Гарантия: 60 мес.; Габаритные размеры: 3020×1098×160 мм; Тип крепления: фланцевый ; Масса: 26,8 кг; | 61 700,00 | 50 850,00
ПромЛед Парк 60 4000/500/500мм |  | Мощность: 60 Вт; Световой поток *: 9 600 лм; Световая отдача: 160 лм/Вт; Цветовая температура: 3 000, 4 000, 5 000 Тип КСС: ШБ2 ; Двойной угол половинной яркости: 155х70 Производитель светодиодов: Bridgelux ; Гарантия: 60 мес.; Габаритные размеры: 4020×1098×160 мм; Тип крепления: фланцевый ; Масса: 31,3 кг; | 67 900,00 | 56 000,00
ПромЛед Парк 100 3000/500/500мм |  | Мощность: 100 Вт; Световой поток *: 16 000 лм; Световая отдача: 160 лм/Вт; Цветовая температура: 3 000, 4 000, 5 000 Тип КСС: ШБ2 ; Двойной угол половинной яркости: 155х70 Производитель светодиодов: Bridgelux ; Гарантия: 60 мес.; Габаритные размеры: 3020×1098×160 мм; Тип крепления: фланцевый ; Масса: 26,8 кг; | 63 400,00 | 52 250,00
ПромЛед Парк 100 4000/500/500мм |  | Мощность: 100 Вт; Световой поток *: 16 000 лм; Световая отдача: 160 лм/Вт; Цветовая температура: 3 000, 4 000, 5 000 Тип КСС: ШБ2 ; Двойной угол половинной яркости: 155х70 Производитель светодиодов: Bridgelux ; Гарантия: 60 мес.; Габаритные размеры: 4020×1098×160 мм; Тип крепления: фланцевый ; Масса: 31,3 кг; | 69 600,00 | 57 400,00
ПромЛед Парк 100 5000/700/700мм |  | Мощность: 100 Вт; Световой поток *: 16 000 лм; Световая отдача: 160 лм/Вт; Цветовая температура: 3 000, 4 000, 5 000 Тип КСС: ШБ2 ; Двойной угол половинной яркости: 155х70 Производитель светодиодов: Bridgelux ; Гарантия: 60 мес.; Габаритные размеры: 5020×1498×160 мм; Тип крепления: фланцевый ; Масса: 37,8 кг; | 81 900,00 | 67 550,00
ПромЛед Парк 120 4000/500/500мм |  | Мощность: 120 Вт; Световой поток *: 18 720 лм; Световая отдача: 156 лм/Вт; Цветовая температура: 3 000, 4 000, 5 000 Тип КСС: ШБ2 ; Двойной угол половинной яркости: 155х70 Производитель светодиодов: Bridgelux ; Гарантия: 60 мес.; Габаритные размеры: 4020×1098×160 мм; Тип крепления: фланцевый ; Масса: 31,1 кг; | 72 000,00 | 59 400,00
ПромЛед Парк 120 5000/700/700мм |  | Мощность: 120 Вт; Световой поток *: 18 720 лм; Световая отдача: 156 лм/Вт; Цветовая температура: 3 000, 4 000, 5 000 Тип КСС: ШБ2 ; Двойной угол половинной яркости: 155х70 Производитель светодиодов: Bridgelux ; Гарантия: 60 мес.; Габаритные размеры: 5020×1498×160 мм; Тип крепления: фланцевый ; Масса: 37,8 кг; | 84 300,00 | 69 550,00
ПромЛед Парк 160 5000/700/700мм |  | Мощность: 160 Вт; Световой поток *: 23 200 лм; Световая отдача: 145 лм/Вт; Цветовая температура: 3 000, 4 000, 5 000 Тип КСС: ШБ2 ; Двойной угол половинной яркости: 155х70 Производитель светодиодов: Bridgelux ; Гарантия: 60 мес.; Габаритные размеры: 5020×1498×160 мм; Тип крепления: фланцевый ; Масса: 37,8 кг; | 91 300,00 | 75 300,00
Парк АКСЕССУАРЫ
Аксессуары для светильников Парк
Ответный фланец для монтажа светильника Промлед Парк (анкерный/сварной) |  | Габаритные размеры: 310×310×8 мм; Масса: 5,8 кг; | 7 000,00 | 5 650,00
Ответный фланец для монтажа светильника Промлед Парк закладной в грунт |  | Габаритные размеры: 1500×250×250 мм; Масса: 13,8 кг; | 15 300,00 | 12 350,00
Парк Конус Эко (3 года гарантии)
Серия декоративных светодиодных светильников для освещения парковых территорий и скверов, набережных, пешеходных улиц, общественных пространств. Металлический корпус с порошковым покрытием, светодиодные планки на алюминиевой подложке, рассеиватель из прозрачного поликарбоната с рифленой фактурой, источник питания со степенью защиты от влаги и пыли IP67.
ПромЛед Парк Конус Эко 30 |  | Мощность: 30 Вт; Световой поток *: 4 000 лм; Световая отдача: 133 лм/Вт; Цветовая температура: 3 000, 4 000, 5 000 Тип КСС: С ; Тип рассеивателя: Опал, Рифлёный Производитель светодиодов: Epistar ; Гарантия: 36 мес.; Габаритные размеры: ø370×433 мм; Тип крепления: Торшерный ; Масса: 2 кг; | 11 600,00 | 9 250,00
ПромЛед Парк Конус Эко 40 |  | Мощность: 40 Вт; Световой поток *: 5 000 лм; Световая отдача: 125 лм/Вт; Цветовая температура: 3 000, 4 000, 5 000 Тип КСС: С ; Тип рассеивателя: Опал, Рифлёный Производитель светодиодов: Epistar ; Гарантия: 36 мес.; Габаритные размеры: ø370×433 мм; Тип крепления: Торшерный ; Масса: 2 кг; | 12 200,00 | 9 750,00
ПромЛед Парк Конус Эко 50 |  | Мощность: 50 Вт; Световой поток *: 6 500 лм; Световая отдача: 130 лм/Вт; Цветовая температура: 3 000, 4 000, 5 000 Тип КСС: С ; Тип рассеивателя: Опал, Рифлёный Производитель светодиодов: Epistar ; Гарантия: 36 мес.; Габаритные размеры: ø370×433 мм; Тип крепления: Торшерный ; Масса: 2 кг; | 13 000,00 | 10 350,00
Парк Пушкинский Эко (3 года гарантии)
Серия декоративных светодиодных светильников для освещения парковых территорий и скверов, набережных, пешеходных улиц, общественных пространств. Светильник в классическом для паркового освещения форм-факторе. Металлический корпус с порошковым покрытием, светодиодные планки на алюминиевой подложке, рассеиватель из опалового поликарбоната, источник питания со степенью защиты от влаги и пыли IP67.
ПромЛед Парк Пушкинский Эко 30 |  | Мощность: 30 Вт; Световой поток *: 3 300 лм; Световая отдача: 110 лм/Вт; Цветовая температура: 3 000, 4 000, 5 000 Тип КСС: С ; Тип рассеивателя: Опал Производитель светодиодов: Epistar ; Гарантия: 36 мес.; Габаритные размеры: 563×447×388 мм; Тип крепления: Торшерный ; Масса: 2 кг; | 12 800,00 | 10 250,00
ПромЛед Парк Пушкинский Эко 40 |  | Мощность: 40 Вт; Световой поток *: 4 200 лм; Световая отдача: 105 лм/Вт; Цветовая температура: 3 000, 4 000, 5 000 Тип КСС: С ; Тип рассеивателя: Опал Производитель светодиодов: Epistar ; Гарантия: 36 мес.; Габаритные размеры: 563×447×388 мм; Тип крепления: Торшерный ; Масса: 2 кг; | 13 500,00 | 10 750,00
ПромЛед Парк Пушкинский Эко 50 |  | Мощность: 50 Вт; Световой поток *: 5 000 лм; Световая отдача: 100 лм/Вт; Цветовая температура: 3 000, 4 000, 5 000 Тип КСС: С ; Тип рассеивателя: Опал Производитель светодиодов: Epistar ; Гарантия: 36 мес.; Габаритные размеры: 563×447×388 мм; Тип крепления: Торшерный ; Масса: 2 кг; | 13 700,00 | 10 950,00
Парк Шар Эко (3 года гарантии)
Серия парковых светильников для освещения парковых территорий и скверов, набережных, пешеходных улиц, общественных пространств. Светильник в популярном для паркового освещения форм-факторе обеспечивает всестороннее, неслепящее освещение. Металлический корпус с порошковым покрытием, светодиодные планки на алюминиевой подложке, рассеиватель из опалового ударопрочного светотехнического пластика (ПММА), источник питания со степенью защиты от влаги и пыли IP67.
ПромЛед Парк Шар Эко 30 |  | Мощность: 30 Вт; Световой поток *: 4 000 лм; Световая отдача: 133 лм/Вт; Цветовая температура: 3 000, 4 000, 5 000 Тип КСС: М ; Тип рассеивателя: Опал Производитель светодиодов: Epistar ; Гарантия: 36 мес.; Габаритные размеры: ø391×464 мм; Тип крепления: Торшерный ; Масса: 2 кг; | 10 800,00 | 8 650,00
ПромЛед Парк Шар Эко 40 |  | Мощность: 40 Вт; Световой поток *: 4 800 лм; Световая отдача: 120 лм/Вт; Цветовая температура: 3 000, 4 000, 5 000 Тип КСС: М ; Тип рассеивателя: Опал Производитель светодиодов: Epistar ; Гарантия: 36 мес.; Габаритные размеры: ø391×464 мм; Тип крепления: Торшерный ; Масса: 2 кг; | 11 400,00 | 9 150,00
ПромЛед Парк Шар Эко 50 |  | Мощность: 50 Вт; Световой поток *: 6 000 лм; Световая отдача: 120 лм/Вт; Цветовая температура: 3 000, 4 000, 5 000 Тип КСС: М ; Тип рассеивателя: Опал Производитель светодиодов: Epistar ; Гарантия: 36 мес.; Габаритные размеры: ø391×464 мм; Тип крепления: Торшерный ; Масса: 2 кг; | 12 200,00 | 9 700,00